## สรุป BOQ
ลำดับ | รายการ |  |  | ปริมาณ | หน่วย | ค่าวัสดุ |  | ค่าแรงงาน |  | ราคารวม | Duration | Worker | ค่าแรงแบ่งตามงาน | ค่าแรงต่อวัน | ค่าแรงต่อคนต่อวัน
[6 empty] | หน่วยละ | รวมเงิน | หน่วยละ | รวมเงิน
1 | หมวดงานปรับปรุงอาคารชั้นใต้ดิน
1.1 | งานรื้อถอน ชั้นใต้ดิน |  |  | 2345.3619 | [6 empty] | 30 | 6 | 86253 | 2875.1 | 479.1833
| 1.1.1 | งานรื้อถอนผนังคสล. (รื้อขนไป) |  | 190 | ตร.ม. | 0 | 0 | 48 | 9120 | 9120
| 1.1.2 | งานรื้อถอนผนังกรุกระเบื้อง(ห้องน้ำ) (รื้อขนไป) |  | 72 | ตร.ม. | 0 | 0 | 32 | 2304 | 2304
| 1.1.3 | งานรื้อถอนประตู หน้าต่างอลูมิเนียม (รื้อขนไป) |  | 180 | ตร.ม. | 0 | 0 | 130 | 23400 | 23400
| 1.1.4 | งานรื้อถอนพื้นกระเบื้องยาง (รื้อขนไป) |  | 378 | ตร.ม. | 0 | 0 | 15 | 5670 | 5670
| 1.1.5 | งานรื้อถอนพื้นกระเบื้องห้องน้ำ (รื้อขนไป) |  | 28 | ตร.ม. | 0 | 0 | 48 | 1344 | 1344
| 1.1.6 | งานรื้อถอนพื้นศิลาแลง (ช่วงเสา H7-H9, J7-J9) ในแบบระบุเป็นงานรื้อถอนกระเบื้อง (รื้อขนไป) |  | 201 | ตร.ม. | 0 | 0 | 30 | 6030 | 6030
| 1.1.7 | งานรื้อถอนสุขภัณฑ์ (โถส้วม , อ่างล้างหน้า , อุปกรณ์ประกอบ) (รื้อขนไป) |  | 11 | ชุด | 0 | 0 | 85 | 935 | 935
| 1.1.8 | งานรื้อถอนผนังกั้นห้องน้ำสำเร็จรูป (รื้อขนไป) |  | 5 | ชุด | 0 | 0 | 85 | 425 | 425
| 1.1.9 | งานรื้อถอนพร้อมขนย้ายท่อ งานระบบท่อจ่ายน้ำประปาเดิม (รื้อขนไป) |  | 1 | รายการ | 0 | 0 | 4000 | 4000 | 4000
| 1.1.10 | งานรื้อถอนพร้อมขนย้ายท่อ งานระบบท่อน้ำโสโครก ท่อน้ำทิ้งทั่วไป และท่ออากาศเดิม (รื้อขนไป) |  | 1 | รายการ | 0 | 0 | 4000 | 4000 | 4000
| 1.1.11 | งานรื้อถอนบันไดเหล็ก หน้ากว้าง 1.50 ม. (รื้อขนไป) |  | 5 | ม. | 0 | 0 | 130 | 650 | 650
| 1.1.12 | งานรื้อถอนบันไดคสล. หน้ากว้าง 1.00 ม. (รื้อขนไป) |  | 5 | ม. | 0 | 0 | 85 | 425 | 425
| 1.1.13 | งานรื้อถอนฝ้าเพดานยิปซั่มบอร์ด (รื้อขนไป) |  | 831 | ตร.ม. | 0 | 0 | 25 | 20775 | 20775
| 1.1.14 | งานรื้อถอนดวงโคม พร้อมสายไฟฟ้า(รื้อขนไป) |  | 60 | ชุด | 0 | 0 | 35 | 2100 | 2100
| 1.1.15 | งานรื้อถอนสวิทช์ ปลั๊ก (รื้อขนไป) |  | 15 | ชุด | 0 | 0 | 25 | 375 | 375
| 1.1.16 | งานรื้อถอนระบบเครือข่ายและระบบเสียงตามสายและย้ายตำแหน่งติดตั้ง (รื้อขนไป) |  | 1 | รายการ | 0 | 0 | 4000 | 4000 | 4000
| 1.1.17 | งานรื้อถอนเคาน์เตอร์คศล.ชั้นใต้ดิน (รื้อขนไป) |  | 7 | ม. | 0 | 0 | 100 | 700 | 700
|  | รวมงานรื้อถอน ชั้นใต้ดิน |  |  |  |  | 0 |  |  | 86253
1.2 | งานโครงสร้างวิศวกรรม ชั้นใต้ดิน |  |  | 2002.0481 | [6 empty] | 75 | 9 | 316570.4 | 4220.9387 | 468.9932
| 1.2.1 | งานขุดดิน (ดินทั่วไป) |  | 282 | ลบ.ม. | 0 | 0 | 90 | 25380 | 25380
| 1.2.2 | งานถมกลับด้วยทรายหยาบ |  | 250 | ลบ.ม. | 370 | 92500 | 90 | 22500 | 115000
| 1.2.3 | งานทรายหยาบรองพื้น |  | 97 | ลบ.ม. | 514 | 49858 | 90 | 8730 | 58588
| 1.2.4 | งานไม้แบบเทคอนกรีต |  | 812 | ตร.ม. | 390 | 316680 | 130 | 105560 | 422240
| 1.2.5 | งานตะปูขนาดต่างๆ (เฉลี่ย) คิดจากพื้นที่ไม้แบบรวม x 0.25 |  | 203 | กก. | 35 | 7105 | 0 | 0 | 7105
| 1.2.6 | งานคอนกรีตหยาบ 1:3:5 |  | 10 | ลบ.ม. | 1390 | 13900 | 350 | 3500 | 17400
| 1.2.7 | งานคอนกรีตผสมเสร็จ fc' = 210 ksc. (Cylinder) |  | 260 | ลบ.ม. | 1730 | 449800 | 305 | 79300 | 529100
| 1.2.8 | งานเหล็กเสริม ค.ส.ล.
|  | งานเหล็กเส้นกลม (SR24) ขนาด RB 6 มม. (0.222 กก./ม.) |  | 1251 | กก. | 19.69 | 24632.19 | 4.1 | 5129.1 | 29761.29
|  | งานเหล็กเส้นกลม (SR24) ขนาด RB 9 มม. (0.499 กก./ม.) |  | 3336 | กก. | 19.64 | 65519.04 | 4.1 | 13677.6 | 79196.64
|  | งานเหล็กเส้นข้ออ้อย (SD40) ขนาด DB 12 มม. (0.888 กก./ม.) |  | 11100 | กก. | 19 | 210900 | 3.3 | 36630 | 247530
|  | งานเหล็กเส้นข้ออ้อย (SD40) ขนาด DB 16 มม. (1.578 กก./ม.) |  | 4065 | กก. | 18.71 | 76056.15 | 3.3 | 13414.5 | 89470.65
|  | งานเหล็กเส้นข้ออ้อย (SD40) ขนาด DB 20 มม. (2.468 กก./ม.) |  | 948 | กก. | 18.73 | 17756.04 | 2.9 | 2749.2 | 20505.24
| 1.2.9 | งานลวดผูกเหล็ก เบอร์ 18 ขนาด Ø 1.25 มม. คิดจากน้ำหนักเหล็กรวม x 0.03 |  | 621 | กก. | 30.37 | 18859.77 | 0 | 0 | 18859.77
|  | รวมงานโครงสร้างวิศวกรรม ชั้นใต้ดิน |  |  |  |  | 1343566.19 |  | 316570.4 | 1660136.59
1.3 | งานสถาปัตยกรรม ชั้นใต้ดิน
| 1.3.1 | งานฝ้าเพดาน |  | 1528 | [6 empty] | 30 | 3 | 193050 | 6435 | 2145
|  | C1 งานฝ้าเพดานอลูมิเนียมชนิดแถบยาว แบบผิวเรียบ สีธรรมชาติ |  | 80 | ตร.ม. | 880 | 70400 | 250 | 20000 | 90400
|  | C2 งานฝ้าเพดานอลูมิเนียม แบบ SCREEN สีธรรมชาติ |  | 432 | ตร.ม. | 890 | 384480 | 250 | 108000 | 492480
|  | C3 งานฝ้าเพดานทีบาร์ยิปซั่มบอร์ดฉาบเรียบ หนา 9 มม. โครงเคร่าโลหะชุบสังกะสี |  | 440 | ตร.ม. | 250 | 110000 | 50 | 22000 | 132000
|  | C5, C9 งานฉาบท้องพื้น คสล. เรียบ |  | 546 | ตร.ม. | 55 | 30030 | 75 | 40950 | 70980
|  | C12 งานฝ้าเพดานยิปซั่มบอร์ดฉาบเรียบ หนา 9 มม. ชนิดทนชื้น โครงเคร่าโลหะชุบสังกะสี |  | 30 | ตร.ม. | 329 | 9870 | 70 | 2100 | 11970
| 1.3.2 | งานพื้น |  | 2342 | [6 empty] | 60 | 3 | 184190 | 3069.8333 | 1023.2778
|  | F1 งานพื้นไม้สังเคราะห์ หน้า 4" ตีเว้นร่อง ทำสีไม้ธรรมชาติ พร้อมตงเหล็กกล่อง 50 x 150 @0.60 ม.# |  | 235 | ตร.ม. | 1400 | 329000 | 230 | 54050 | 383050
|  | F2 งานพื้นปูกระเบื้องยาง ขนาดไม่น้อยกว่า 0.30 x 0.30 ม. ความหนาไม่น้อยกว่า 3 มม. |  | 206 | ตร.ม. | 320 | 65920 | 50 | 10300 | 76220
|  | F3 งานพื้นปูกระเบื้องยาง ขนาดไม่น้อยกว่า 0.30 x 0.30 ม. ความหนาไม่น้อยกว่า 3 มม. |  | 1009 | ตร.ม. | 320 | 322880 | 50 | 50450 | 373330
|  | F4 งานพื้นปูกระเบื้องยาง ขนาดไม่น้อยกว่า 0.30 x 0.30 ม. ความหนาไม่น้อยกว่า 3 มม. |  | 193 | ตร.ม. | 320 | 61760 | 50 | 9650 | 71410
|  | งานพื้นปูแผ่นซีเมนต์บอร์ด หนา 20 มม.โครงเคร่าเหล็กกล่อง 50 x 150 @0.60 ม.# ใต้พื้น F3 |  | 518 | ตร.ม. | 650 | 336700 | 85 | 44030 | 380730
ห้อง Archive Storage (ตามแบบแผ่นที่ A-42 หรือสอบถามผู้ออกแบบ)
|  | F10 งานพื้นซีเมนต์ขัดมัน |  | 122 | ตร.ม. | 76 | 9272 | 80 | 9760 | 19032
|  | F11 งานพื้นปูกระเบื้องยาง ขนาดไม่น้อยกว่า 0.30 x 0.30 ม. ความหนาไม่น้อยกว่า 3 มม. (ผิวบันไดและชานพัก) |  | 29 | ตร.ม. | 320 | 9280 | 50 | 1450 | 10730
|  | F16 งานพื้นปูกระเบื้องเซรามิค ขนาด 0.30 x 0.30 ม. |  | 30 | ตร.ม. | 315 | 9450 | 150 | 4500 | 13950
| 1.3.3 | งานผนัง |  | 1112.7477 | [6 empty] | 30 | 4 | 101472 | 3382.4 | 845.6
|  | งานผนังก่ออิฐมอญครึ่งแผ่น |  | 278 | ตร.ม. | 283 | 78674 | 85 | 23630 | 102304
|  | งานเสาเอ็นและทับหลัง ค.ส.ล. |  | 125 | ม. | 70 | 8750 | 35 | 4375 | 13125
|  | งานผนังกรุกระเบื้องเซรามิค ขนาด 0.25 x 0.40 ม. (รวมปูนทราย) |  | 112 | ตร.ม. | 248 | 27776 | 166 | 18592 | 46368
|  | งานฉาบผิวปูนเรียบฉาบภายในอาคาร |  | 665 | ตร.ม. | 75 | 49875 | 82 | 54530 | 104405
|  | งานฉาบผิวปูนเรียบภายนอกอาคาร (ฉาบโครงสร้าง) |  | 3 | ตร.ม. | 73 | 219 | 115 | 345 | 564
| 1.3.4 | งานประตู - หน้าต่าง |  | 37.9721 | [6 empty] | 30 | 12 | 900 | 30 | 2.5
|  | D1 ประตูบานเปิดคู่ กระจกใส 8 มม. +กระจกใสติดตาย W2 (แบบขยาย-5 แผ่นที่ A-41) |  | 1 | ชุด | 31000 | 31000 | 0 | 0 | 31000
|  | D2(.1) ประตูบานเปิดคู่ กระจกใส 8 มม. (นับจำนวนจากแบบผังพื้นชั้นใต้ดิน แผ่นที่ A-15) |  | 8 | ชุด | 33000 | 264000 | 0 | 0 | 264000
|  | กระจกใสติดตาย ต่อเนื่องจากประตู D2 (แบบขยาย-W2 แผ่นที่ A-51) |  | 35.6 | ม. | 5500 | 195800 | 0 | 0 | 195800
|  | กระจกใสติดตาย ห้อง Archive Storage (แบบขยาย-4 แผ่นที่ A-42) |  | 52.6 | ม. | 6000 | 315600 | 0 | 0 | 315600
|  | D8 ประตูบานเปิดเดี่ยวไม้อัด ติดแผ่นอลูมิเนียมกันกระแทกด้านล่าง |  | 2 | ชุด | 7000 | 14000 | 450 | 900 | 14900
|  | D9 ประตูบานเปิดคู่ กระจกใส 8 มม. กรอบบานอลูมิเนียม |  | 5 | ชุด | 12500 | 62500 | 0 | 0 | 62500
| 1.3.5 | งานบันได |  | 334.8471 | [6 empty] | 30 | 2 | 30345 | 1011.5 | 505.75
|  | บันได,ที่นั่ง ผิวทรายล้าง ช่วงเสา 4-7 (แบบขยาย-1 แผ่นที่ A-39) |  | 139 | ตร.ม. | 250 | 34750 | 90 | 12510 | 47260
|  | บันได,ที่นั่ง ผิวทรายล้าง ช่วงเสา 7-9' (แบบขยาย-1 แผ่นที่ A-39) |  | 98 | ตร.ม. | 250 | 24500 | 90 | 8820 | 33320
|  | ทางเดิน ผิวทรายล้าง (แบบขยาย-1 แผ่นที่ A-39) |  | 60 | ตร.ม. | 250 | 15000 | 90 | 5400 | 20400
|  | ทางลาด ผิวทรายล้าง (แบบขยาย-1 แผ่นที่ A-39) |  | 25 | ตร.ม. | 250 | 6250 | 90 | 2250 | 8500
|  | งานจมูกบันได PVC สีดำ |  | 39 | ม. | 77 | 3003 | 35 | 1365 | 4368
| 1.3.6 | งานสี (ทาสีรองพื้น 1 เที่ยว และ ทาสีจริง 2 เที่ยว) |  | 1753 | [6 empty] | 30 | 2 | 39240 | 1308 | 654
|  | น้ำยาทาปูนเก่า (สีรองพื้น) |  | 445 | ตร.ม. | 20 | 8900 | 0 | 0 | 8900
|  | งานทาสีภายนอก |  | 445 | ตร.ม. | 40 | 17800 | 30 | 13350 | 31150
|  | งานทาสีภายใน |  | 863 | ตร.ม. | 50 | 43150 | 30 | 25890 | 69040
| 1.3.7 | งานสุขภัณฑ์ AMERICAN STANDARD สีขาว หรือเทียบเท่า |  | 89.6706 | [6 empty] | 15 | 3 | 11990 | 799.3333 | 266.4444
|  | โถส้วมชักโครกชนิดนั่งราบ New Linear TF-2481/SC หรือเทียบเท่า |  | 5 | ชุด | 2488.5 | 12442.5 | 400 | 2000 | 14442.5
|  | ฟลัชวาล์ว (โถส้วมชักโครกชนิดนั่งราบ) A-5901-06N หรือเทียบเท่า |  | 5 | ชุด | 3447.5 | 17237.5 | 0 | 0 | 17237.5
|  | โถปัสสาวะชาย Mini Washbrook 6401-WT หรือเทียบเท่า |  | 2 | ชุด | 1840 | 3680 | 400 | 800 | 4480
|  | ฟลัชวาล์ว (โถปัสสาวะชาย) A-5000-N หรือเทียบเท่า |  | 2 | ชุด | 846 | 1692 | 0 | 0 | 1692
|  | อ่างล้างหน้าชนิดฝังบนเคาน์เตอร์ Aqualyn TF-476S หรือเทียบเท่า |  | 6 | ชุด | 817 | 4902 | 400 | 2400 | 7302
|  | ก๊อกเดี่ยวอ่างล้างหน้า Neo Modern Mono A-0706-10 หรือเทียบเท่า |  | 6 | ชุด | 959.5 | 5757 | 100 | 600 | 6357
|  | ท่อน้ำทิ้งอ่างล้างหน้าแบบตัวพี A-8100-N หรือเทียบเท่า |  | 6 | ชุด | 640 | 3840 | 0 | 0 | 3840
|  | สะดืออ่างล้างหน้าแบบกด (มีรูน้ำล้น) A-8016-A-N หรือเทียบเท่า |  | 6 | ชุด | 400 | 2400 | 0 | 0 | 2400
|  | วาล์วสำหรับอ่างล้างหน้า 1/2" A-4400 หรือเทียบเท่า |  | 6 | ชุด | 162 | 972 | 30 | 180 | 1152
|  | สายน้ำดี สีโครเมี่ยม ยาว 18" A-800.18 หรือเทียบเท่า |  | 6 | ชุด | 120 | 720 | 0 | 0 | 720
|  | สายฉีดชำระ Smart A-4900-ST หรือเทียบเท่า |  | 5 | ชุด | 514 | 2570 | 65 | 325 | 2895
|  | ที่ใส่กระดาษชำระ Concept round K-2801-43-N หรือเทียบเท่า |  | 5 | ชุด | 456 | 2280 | 65 | 325 | 2605
|  | ก๊อกน้ำล้างพื้น Tubo A-TJ69-10 หรือเทียบเท่า |  | 2 | ชุด | 324 | 648 | 20 | 40 | 688
|  | ตะแกรงระบายน้ำทิ้งชนิดดักกลิ่น A-8200-N หรือเทียบเท่า |  | 6 | ชุด | 282 | 1692 | 70 | 420 | 2112
|  | กรุหินแกรนิตสีดำบนเคาน์เตอร์ คสล. เดิม หน้ากว้าง 0.60 ม. (STAFF WC) หรือเทียบเท่า |  | 7.8 | ม. | 3300 | 25740 | 0 | 0 | 25740
|  | กระจกเงาเจียรปลี ขนาดกว้าง 3.90 ม. สูง 1.00 ม. หรือเทียบเท่า |  | 2 | ชุด | 7800 | 15600 | 0 | 0 | 15600
|  | เครื่องเป่ามืออัตโนมัติ MARVEL MH-108 หรือเทียบเท่า |  | 2 | ชุด | 6000 | 12000 | 450 | 900 | 12900
|  | ผนังกั้นห้องน้ำสำเร็จรูป WILLY 18 MFF Series หรือเทียบเท่า |  | 5 | ชุด | 11200 | 56000 | 800 | 4000 | 60000
|  | รวมงานสถาปัตยกรรม ชั้นใต้ดิน |  |  |  |  | 3120762 |  | 561187 | 3681949
1.4 | งานระบบสุขาภิบาล ชั้นใต้ดิน
| 1.4.1 | งานระบบท่อจ่ายน้ำประปา |  | 137.7052 | [6 empty] | 126 | 1 | 4120 | 32.6984 | 32.6984
ท่อ PP-R SDR11 PN10, ECONOMY CLASS DIN 8077/78
|  | ขนาดเส้นผ่าศูนย์กลาง 3" |  | 4 | ม. | 562 | 2248 | 110 | 440 | 2688
|  | ขนาดเส้นผ่าศูนย์กลาง 2" |  | 4 | ม. | 287 | 1148 | 70 | 280 | 1428
|  | ขนาดเส้นผ่าศูนย์กลาง 1-1/2" |  | 4 | ม. | 180 | 720 | 50 | 200 | 920
|  | ขนาดเส้นผ่าศูนย์กลาง 1-1/4" |  | 20 | ม. | 113 | 2260 | 30 | 600 | 2860
|  | ขนาดเส้นผ่าศูนย์กลาง 3/4" |  | 12 | ม. | 46 | 552 | 30 | 360 | 912
|  | ขนาดเส้นผ่าศูนย์กลาง 1/2" |  | 24 | ม. | 35 | 840 | 30 | 720 | 1560
|  | ข้อต่อและอุปกรณ์ประกอบท่อ |  | 1 | รายการ | 1554 | 1554 | 460 | 460 | 2014
|  | อุปกรณ์แขวนท่อ ยึดรองรับท่อ และปลอกท่อ |  | 1 | รายการ | 777 | 777 | 230 | 230 | 1007
|  | งานทำความสะอาด และทาสีทำสัญลักษณ์ท่อ |  | 1 | รายการ | 777 | 777 | 230 | 230 | 1007
|  | ประตูน้ำชนิด Gate Valve 2" สำหรับติดตั้งในระบบท่อทั่วไป |  | 2 | ตัว | 1000 | 2000 | 300 | 600 | 2600
|  | งานเชื่อมต่อท่อเมนใหม่กับท่อเมนเดิม |  | 1 | รายการ | 4000 | 4000 | 0 | 0 | 4000
| 1.4.2 | งานระบบท่อน้ำโสโครก ท่อน้ำทิ้งทั่วไป และท่ออากาศ |  | 305.1841 | [6 empty] | 126 | 1 | 9945 | 78.9286 | 78.9286
ท่อ PVC ชั้น 8.5 มอก.17.2524(2532)
|  | ขนาดเส้นผ่าศูนย์กลาง 6" |  | 8 | ม. | 310 | 2480 | 150 | 1200 | 3680
|  | ขนาดเส้นผ่าศูนย์กลาง 4" |  | 20 | ม. | 140 | 2800 | 100 | 2000 | 4800
|  | ขนาดเส้นผ่าศูนย์กลาง 2-1/2" |  | 4 | ม. | 62 | 248 | 45 | 180 | 428
|  | ขนาดเส้นผ่าศูนย์กลาง 2" |  | 55 | ม. | 40 | 2200 | 35 | 1925 | 4125
|  | ขนาดเส้นผ่าศูนย์กลาง 1-1/2" |  | 34 | ม. | 25 | 850 | 10 | 340 | 1190
|  | ข้อต่อและอุปกรณ์ประกอบท่อ |  | 1 | รายการ | 1500 | 1500 | 500 | 500 | 2000
|  | อุปกรณ์แขวนท่อ ยึดรองรับท่อ และปลอกท่อ |  | 1 | รายการ | 800 | 800 | 250 | 250 | 1050
|  | งานทำความสะอาด และทาสีทำสัญลักษณ์ท่อ |  | 1 | รายการ | 800 | 800 | 250 | 250 | 1050
|  | หัวระบายน้ำที่พื้น (FD) ขนาดเส้นผ่าศูนย์กลาง 2" |  | 6 | ตัว | 600 | 3600 | 200 | 1200 | 4800
|  | ช่องล้างท่อที่พื้น (FCO) ขนาดเส้นผ่าศูนย์กลาง 4" |  | 3 | ตัว | 850 | 2550 | 300 | 900 | 3450
|  | ช่องล้างท่อที่พื้น (FCO) ขนาดเส้นผ่าศูนย์กลาง 2" |  | 6 | ตัว | 600 | 3600 | 200 | 1200 | 4800
|  | งานเชื่อมต่อท่อเมนใหม่กับท่อเมนเดิม |  | 1 | รายการ | 4500 | 4500 | 0 | 0 | 4500
| 1.4.3 | งานระบบระบายน้ำฝน |  | 89.9174 | [6 empty] | 75 | 1 | 15500 | 206.6667 | 206.6667
|  | บ่อพัก คสล. ขนาด 0.50 x 0.50 ม. พร้อมฝาปิด คสล. |  | 10 | ชุด | 1400 | 14000 | 250 | 2500 | 16500
|  | ฝาปิดไม้สังเคราะห์ หน้า 4" ระดับเดียวกับพื้นระเบียง |  | 10 | ชุด | 600 | 6000 | 200 | 2000 | 8000
|  | รางระบายน้ำคสล. พร้อมฝาปิด |  | 60 | ชุด | 500 | 30000 | 100 | 6000 | 36000
|  | งานขุดดินและฝังกลบ พร้อมวัสดุรองท่อ |  | 1 | รายการ | 2500 | 2500 | 5000 | 5000 | 7500
|  | รวมงานระบบสุขาภิบาล ชั้นใต้ดิน |  |  |  |  | 95304 |  | 29565 | 124869
1.5 | งานระบบไฟฟ้า ชั้นใต้ดิน
| 1.5.1 | งานดวงโคมไฟฟ้า |  | 249 | [6 empty] | 60 | 2 | 31130 | 518.8333 | 259.4167
|  | LT-02 ดวงโคม LED ตะแกรงสะท้อนแสงติดลอยไม่ต่ำกว่า 2x2,000 ลูเมน (ไม่เกิน 2x16 วัตต์) 220 โวลต์ สีคูลไวท์ (ยาว 1.3-1.5 ม.) |  | 115 | ชุด | 1200 | 138000 | 130 | 14950 | 152950
|  | LT-09 ดวงโคมส่องลง LED ทรงกระบอก (พ่นสีขาวที่ตัวอะลูมิเนียม) ชนิดฝังฝ้าเพดาน 20 วัตต์ 220 โวลต์ สีคูลไวท์ |  | 18 | ชุด | 890 | 16020 | 110 | 1980 | 18000
|  | LT-10 ดวงโคมภายนอกแบบส่องลง LED ทรงเหลี่ยม (เข้าพอดีกับฝ้าอลูมิเนียม) 15 วัตต์ 220 โวลต์ สีคูลไวท์ |  | 17 | ชุด | 2600 | 44200 | 110 | 1870 | 46070
|  | LT-12 ดวงโคมส่องลง LED ทรงกระบอก (พ่นขาวที่ตัวอลูมิเนียม) ชนิดติดเพดาน 18 วัตต์ 220 โวลต์ สีคูลไวท์ |  | 27 | ชุด | 900 | 24300 | 110 | 2970 | 27270
|  | LT-17 ดวงโคม LED ตะแกรงสะท้อนแสงไม่ต่ำกว่า 2x2,000 ลูเมน (ไม่เกิน 2x16 วัตต์) 220 โวลต์ สีคูลไวท์ |  | 44 | ชุด | 1800 | 79200 | 130 | 5720 | 84920
|  | LT-18 ดวงโคม LED ตะแกรงสะท้อนแสงไม่ต่ำกว่า 2x1,000 ลูเมน (ไม่เกิน 2x10 วัตต์) 220 โวลต์ สีคูลไวท์ |  | 28 | ชุด | 1500 | 42000 | 130 | 3640 | 45640
| 1.5.2 | งานสวิทช์, เต้ารับไฟฟ้า |  | 123 | [6 empty] | 60 | 1 | 17600 | 293.3333 | 293.3333
|  | สวิทช์ไฟฟ้าทางเดียว 16A 250V |  | 40 | ชุด | 60 | 2400 | 70 | 2800 | 5200
|  | เต้ารับไฟฟ้าแบบคู่ ขากลม-แบน 16A 250V ชนิดมีกราวนด์ |  | 35 | ชุด | 150 | 5250 | 80 | 2800 | 8050
|  | เต้ารับไฟฟ้าแบบคู่ ขากลม-แบน 16A 250V ชนิดมีกราวนด์ แบบฝังพื้น |  | 48 | ชุด | 2000 | 96000 | 250 | 12000 | 108000
| 1.5.3 | งานสายไฟฟ้า, ท่อร้อยสาย |  | 4400 | [6 empty] | 80 | 1 | 49169 | 614.6125 | 614.6125
|  | IEC-01 2.5 Sq.mm |  | 2157 | ม. | 7 | 15099 | 7 | 15099 | 30198
|  | IEC-01 4.0 Sq.mm |  | 1079 | ม. | 10 | 10790 | 10 | 10790 | 21580
|  | EMT 1/2" |  | 1164 | ม. | 25 | 29100 | 20 | 23280 | 52380
| 1.5.4 | งานสายลำโพง, ท่อร้อยสาย |  | 304 | [6 empty] | 80 | 1 | 4864 | 60.8 | 60.8
|  | สายลำโพง |  | 152 | ม. | 25 | 3800 | 12 | 1824 | 5624
|  | EMT 1/2" |  | 152 | ม. | 25 | 3800 | 20 | 3040 | 6840
| 1.5.5 | งานสายระบบกล้องวงจรปิด, ท่อร้อยสาย |  | 2000 | [6 empty] | 80 | 1 | 25000 | 312.5 | 312.5
|  | RG-6 with power |  | 1000 | ม. | 15 | 15000 | 5 | 5000 | 20000
|  | EMT 1/2" |  | 1000 | ม. | 25 | 25000 | 20 | 20000 | 45000
|  | รวมงานระบบไฟฟ้า ชั้นใต้ดิน |  |  |  |  | 549959 |  | 127763 | 677722
1.6 | งานครุภัณฑ์จัดจ้างหรือสั่งทำ ชั้นใต้ดิน |  |  | 328 | [6 empty] | 165 | 2
| 1.6.1 | B19.1 Bookshelf Cover ขนาด 0.55 x 2.50 ม. (ไม่รวมชั้นเหล็ก) แบบแผ่นที่ DN-17 |  | 1 | ชุด | 9000 | 9000 | 0 | 0 | 9000
| 1.6.2 | B19.1 Bookshelf Cover ขนาด 0.55 x 3.50 ม. (ไม่รวมชั้นเหล็ก) แบบแผ่นที่ DN-17 |  | 8 | ชุด | 10000 | 80000 | 0 | 0 | 80000
| 1.6.3 | B19.1 Bookshelf Cover ขนาด 0.55 x 4.40 ม. (ไม่รวมชั้นเหล็ก) แบบแผ่นที่ DN-17 |  | 23 | ชุด | 12000 | 276000 | 0 | 0 | 276000
| 1.6.4 | B19.1 Bookshelf Cover ขนาด 0.55 x 5.50 ม. (ไม่รวมชั้นเหล็ก) แบบแผ่นที่ DN-17 |  | 18 | ชุด | 10000 | 180000 | 0 | 0 | 180000
| 1.6.5 | ชั้นหนังสือเหล็กของเดิมนำมาตัดแต่งและพ่นสี ให้ได้ขนาด 90(กว้าง)x50(ลึก)x130(สูง) (สำหรับ B19.1, B19.2) |  | 278 | ชุด | 1200 | 333600 | 0 | 0 | 333600
|  | รวมงานครุภัณฑ์จัดจ้างหรือสั่งทำ ชั้นใต้ดิน |  |  |  |  | 878600 |  | 0 | 878600
|  | รวมหมวดงานปรับปรุงอาคารชั้นใต้ดิน |  |  |  |  | 5988191.19 |  | 1035085.4 | 7109529.59
2 | หมวดงานปรับปรุงอาคารชั้น 1
2.1 | งานรื้อถอน ชั้น 1 |  |  | 8241.8365 | [6 empty] | 30 | 17 | 253608 | 8453.6 | 497.2706
| 2.1.1 | งานรื้อถอนผนังก่ออิฐฉาบปูน (รื้อขนไป) |  | 35 | ตร.ม. | 0 | 0 | 40 | 1400 | 1400
| 2.1.2 | งานรื้อถอนผนังกรุกระเบื้อง(ห้องน้ำ) (รื้อขนไป) |  | 235 | ตร.ม. | 0 | 0 | 32 | 7520 | 7520
| 2.1.3 | งานรื้อถอนผนังไม้อัด (รื้อขนไป) |  | 140 | ตร.ม. | 0 | 0 | 30 | 4200 | 4200
| 2.1.4 | งานรื้อถอนประตู หน้าต่างอลูมิเนียม (รื้อขนไป) |  | 354 | ตร.ม. | 0 | 0 | 130 | 46020 | 46020
| 2.1.5 | งานรื้อถอนพื้นกระเบื้องยาง (รื้อขนไป) |  | 1200 | ตร.ม. | 0 | 0 | 15 | 18000 | 18000
| 2.1.6 | งานรื้อถอนพื้นไม้ลามิเนต (รื้อขนไป) |  | 100 | ตร.ม. | 0 | 0 | 20 | 2000 | 2000
| 2.1.7 | งานรื้อถอนพรมปูพื้น (รื้อขนไป) |  | 1070 | ตร.ม. | 0 | 0 | 15 | 16050 | 16050
| 2.1.8 | งานรื้อถอนพื้นกระเบื้องห้องน้ำ (รื้อขนไป) |  | 101 | ตร.ม. | 0 | 0 | 48 | 4848 | 4848
| 2.1.9 | งานรื้อถอนพื้นห้องน้ำส่วนที่ยกพื้น (รื้อขนไป) |  | 10 | ตร.ม. | 0 | 0 | 250 | 2500 | 2500
| 2.1.10 | งานรื้อถอนสุขภัณฑ์ (โถส้วม , อ่างล้างหน้า , อุปกรณ์ประกอบ) (รื้อขนไป) |  | 40 | ชุด | 0 | 0 | 85 | 3400 | 3400
| 2.1.11 | งานรื้อถอนผนังกั้นห้องน้ำสำเร็จรูป (รื้อขนไป) |  | 19 | ชุด | 0 | 0 | 85 | 1615 | 1615
| 2.1.12 | งานรื้อถอนพร้อมขนย้ายท่อ งานระบบท่อจ่ายน้ำประปาเดิม (รื้อขนไป) |  | 1 | รายการ | 0 | 0 | 4000 | 4000 | 4000
| 2.1.13 | งานรื้อถอนพร้อมขนย้ายท่อ งานระบบท่อน้ำโสโครก ท่อน้ำทิ้งทั่วไป และท่ออากาศเดิม (รื้อขนไป) |  | 1 | รายการ | 0 | 0 | 4000 | 4000 | 4000
| 2.1.14 | งานรื้อถอนบันไดคสล.ทางเข้าหลัก หน้ากว้าง 4.00 ม. (รื้อขนไป) |  | 6 | ม. | 0 | 0 | 400 | 2400 | 2400
| 2.1.15 | งานรื้อถอนบันไดคสล.ทางเข้าหลัก หน้ากว้าง 10.00 ม. (รื้อขนไป) |  | 6 | ม. | 0 | 0 | 800 | 4800 | 4800
| 2.1.16 | งานรื้อถอนราวบันได คสล. ผิวทรายล้าง (รื้อขนไป) |  | 12 | ม. | 0 | 0 | 100 | 1200 | 1200
| 2.1.17 | งานรื้อถอนราวกันตก พร้อมกระบะปลูกต้นไม้ คสล. ผิวทรายล้าง (รื้อขนไป) |  | 20 | ม. | 0 | 0 | 150 | 3000 | 3000
| 2.1.18 | งานสกัดพื้นกระเบื้องสลับทรายล้าง (ชานพักบันไดทางเข้าหลัก) (รื้อขนไป) |  | 160 | ตร.ม. | 0 | 0 | 100 | 16000 | 16000
| 2.1.19 | งานรื้อถอนฝ้าเพดานยิปซั่มบอร์ด (รื้อขนไป) |  | 2385 | ตร.ม. | 0 | 0 | 25 | 59625 | 59625
| 2.1.20 | งานรื้อถอนดวงโคม พร้อมสายไฟฟ้า (รื้อขนไป) |  | 538 | ชุด | 0 | 0 | 35 | 18830 | 18830
| 2.1.21 | งานรื้อถอนสวิทช์ ปลั๊ก (รื้อขนไป) |  | 192 | ชุด | 0 | 0 | 25 | 4800 | 4800
| 2.1.22 | งานรื้อถอนระบบคีย์การ์ด(เครื่องกั้นคน)และย้ายตำแหน่งติดตั้ง |  | 3 | ชุด | 0 | 0 | 3000 | 9000 | 9000
| 2.1.23 | งานรื้อถอนกล้องวงจรปิดเพื่อย้ายตำแหน่งติดตั้ง (รื้อขนไป) |  | 27 | ชุด | 0 | 0 | 100 | 2700 | 2700
| 2.1.24 | งานรื้อถอนระบบเครือข่ายและระบบเสียงตามสายและย้ายตำแหน่งติดตั้ง (รื้อขนไป) |  | 1 | รายการ | 0 | 0 | 4000 | 4000 | 4000
| 2.1.25 | งานรื้อถอนเฟอร์นิเจอร์บิลท์อิน (ตู้สูง) (รื้อขนไป) |  | 30 | ม. | 0 | 0 | 300 | 9000 | 9000
| 2.1.26 | งานรื้อถอนเคาน์เตอร์บิลท์อิน (ตู้เตี้ย) (รื้อขนไป) |  | 6 | ม. | 0 | 0 | 200 | 1200 | 1200
| 2.1.27 | งานรื้อถอนป้ายชื่อห้อง (รื้อขนไป) |  | 1 | รายการ | 0 | 0 | 1500 | 1500 | 1500
|  | รวมงานรื้อถอน ชั้น 1 |  |  |  |  | 0 |  | 253608 | 253608
2.2 | งานโครงสร้างวิศวกรรม ชั้น 1 |  |  | 2054.2979 | [6 empty] | 75 | 8 | 278048.2 | 3707.3093 | 463.4137
| 2.2.1 | งานขุดดิน (ดินทั่วไป) |  | 415 | ลบ.ม. | 0 | 0 | 90 | 37350 | 37350
| 2.2.2 | งานถมกลับด้วยทรายหยาบ |  | 367 | ลบ.ม. | 370 | 135790 | 90 | 33030 | 168820
| 2.2.3 | งานทรายหยาบรองพื้น |  | 24 | ลบ.ม. | 514 | 12336 | 90 | 2160 | 14496
| 2.2.4 | งานไม้แบบเทคอนกรีต |  | 908 | ตร.ม. | 200 | 181600 | 130 | 118040 | 299640
| 2.2.5 | งานตะปูขนาดต่างๆ (เฉลี่ย) คิดจากพื้นที่ไม้แบบรวม x 0.25 |  | 227 | กก. | 35 | 7945 | 0 | 0 | 7945
| 2.2.6 | งานคอนกรีตหยาบ 1:3:5 |  | 8 | ลบ.ม. | 1390 | 11120 | 350 | 2800 | 13920
| 2.2.7 | งานคอนกรีตผสมเสร็จ fc' = 210 ksc. (Cylinder) |  | 138 | ลบ.ม. | 1730 | 238740 | 305 | 42090 | 280830
| 2.2.8 | งานเหล็กเสริม ค.ส.ล.
|  | งานเหล็กเส้นกลม (SR24) ขนาด RB 6 มม. (0.222 กก./ม.) |  | 1187 | กก. | 19.69 | 23372.03 | 4.1 | 4866.7 | 28238.73
|  | งานเหล็กเส้นกลม (SR24) ขนาด RB 9 มม. (0.499 กก./ม.) |  | 1585 | กก. | 19.64 | 31129.4 | 4.1 | 6498.5 | 37627.9
|  | งานเหล็กเส้นข้ออ้อย (SD40) ขนาด DB 12 มม. (0.888 กก./ม.) |  | 6225 | กก. | 19 | 118275 | 3.3 | 20542.5 | 138817.5
|  | งานเหล็กเส้นข้ออ้อย (SD40) ขนาด DB 16 มม. (1.578 กก./ม.) |  | 2425 | กก. | 18.71 | 45371.75 | 3.3 | 8002.5 | 53374.25
|  | งานเหล็กเส้นข้ออ้อย (SD40) ขนาด DB 20 มม. (2.468 กก./ม.) |  | 920 | กก. | 18.73 | 17231.6 | 2.9 | 2668 | 19899.6
| 2.2.9 | งานลวดผูกเหล็ก เบอร์ 18 ขนาด Ø 1.25 มม. คิดจากน้ำหนักเหล็กรวม x 0.03 |  | 370.26 | กก. | 30.37 | 11244.7962 | 0 | 0 | 11244.7962
|  | รวมงานโครงสร้างวิศวกรรม ชั้น 1 |  |  |  |  | 834155.5762 |  | 278048.2 | 1112203.7762
2.3 | งานสถาปัตยกรรม ชั้น 1
| 2.3.1 | งานฝ้าเพดาน |  | 2566.6203 | [6 empty] | 30 | 5 | 402505 | 13416.8333 | 2683.3667
|  | C1 งานฝ้าเพดานอลูมิเนียมชนิดแถบยาว แบบผิวเรียบ สีธรรมชาติ |  | 167 | ตร.ม. | 880 | 146960 | 250 | 41750 | 188710
|  | C2 งานฝ้าเพดานอลูมิเนียม แบบ SCREEN สีธรรมชาติ |  | 740 | ตร.ม. | 890 | 658600 | 250 | 185000 | 843600
|  | C3 งานฝ้าเพดานทีบาร์ยิปซั่มบอร์ดฉาบเรียบ หนา 9 มม. โครงเคร่าโลหะชุบสังกะสี |  | 223 | ตร.ม. | 250 | 55750 | 50 | 11150 | 66900
|  | C4, C9 งานฉาบท้องพื้น คสล. เรียบ |  | 352 | ตร.ม. | 55 | 19360 | 80 | 28160 | 47520
|  | C7 งานฝ้าเพดานอลูมิเนียมแบบสี่เหลี่ยม ระบบ Lay-in |  | 71 | ตร.ม. | 1000 | 71000 | 300 | 21300 | 92300
|  | C12 งานฝ้าเพดานยิปซั่มบอร์ดฉาบเรียบ หนา 9 มม. ชนิดทนชื้น โครงเคร่าโลหะชุบสังกะสี |  | 103 | ตร.ม. | 310 | 31930 | 70 | 7210 | 39140
|  | C13 งานฝ้าเพดานตะแกรง อลูมิเนียม ขนาด 150 x 150 มม. |  | 145 | ตร.ม. | 1050 | 152250 | 300 | 43500 | 195750
|  | C14 งานฝ้าเพดานยิปซั่มบอร์ดฉาบเรียบ หนา 9 มม. โครงเคร่าโลหะชุบสังกะสี |  | 622 | ตร.ม. | 262 | 162964 | 70 | 43540 | 206504
|  | C8 งานหลุม,เก็บขอบ ฝ้าเพดานยิปซั่มบอร์ดฉาบเรียบ หนา 9 มม. โครงเคร่าโลหะชุบสังกะสี |  | 290 | ม. | 262 | 75980 | 70 | 20300 | 96280
|  | ช่องเปิดฝ้าเพดานสำเร็จรูป สำหรับงานซ่อมแซม |  | 7 | ชุด | 390 | 2730 | 85 | 595 | 3325
| 2.3.2 | งานพื้น |  | 3965.3423 | [6 empty] | 60 | 5 | 255370 | 4256.1667 | 851.2333
|  | F2 งานพื้นปูกระเบื้องยาง ขนาดไม่น้อยกว่า 0.30 x 0.30 ม. ความหนาไม่น้อยกว่า 3 มม. |  | 2536 | ตร.ม. | 350 | 887600 | 50 | 126800 | 1014400
|  | F4 งานพื้นปูกระเบื้องยาง ขนาดไม่น้อยกว่า 0.30 x 0.30 ม. ความหนาไม่น้อยกว่า 3 มม. |  | 72 | ตร.ม. | 350 | 25200 | 50 | 3600 | 28800
|  | F5 งานพื้นผิวทรายล้าง เซาะร่องแบ่งแนว |  | 367 | ตร.ม. | 250 | 91750 | 90 | 33030 | 124780
|  | F7 งานพื้นปูกระเบื้องยางลายไม้ ความหนาไม่น้อยกว่า 3 มม. |  | 575 | ตร.ม. | 450 | 258750 | 80 | 46000 | 304750
|  | F11 งานพื้นปูกระเบื้องยาง ขนาดไม่น้อยกว่า 0.30 x 0.30 ม. ความหนาไม่น้อยกว่า 3 มม. (ผิวบันไดและชานพัก) |  | 74 | ตร.ม. | 350 | 25900 | 50 | 3700 | 29600
|  | F12 งานพื้นปูกระเบื้องยางลายไม้ ความหนาไม่น้อยกว่า 3 มม. |  | 103 | ตร.ม. | 450 | 46350 | 80 | 8240 | 54590
|  | F16 งานพื้นปูกระเบื้องเซรามิค ขนาด 0.30 x 0.30 ม. |  | 103 | ตร.ม. | 315 | 32445 | 150 | 15450 | 47895
|  | งานคิ้วอลูมิเนียมตัวยู (F-trim-1) |  | 342 | ม. | 72 | 24624 | 35 | 11970 | 36594
|  | งานคิ้วกระเบื้องยางอลูมิเนียม (F-trim-2) |  | 188 | ม. | 72 | 13536 | 35 | 6580 | 20116
| 2.3.3 | งานผนัง |  | 1859.5767 | [6 empty] | 30 | 7 | 154571 | 5152.3667 | 736.0524
|  | งานผนังก่ออิฐมอญครึ่งแผ่น (ฉาบภายในอาคาร) |  | 20 | ตร.ม. | 283 | 5660 | 85 | 1700 | 7360
|  | งานเสาเอ็นและทับหลัง ค.ส.ล. |  | 18 | ม. | 70 | 1260 | 35 | 630 | 1890
|  | งานผนังกรุกระเบื้องเซรามิค ขนาด 0.25 x 0.40 ม. |  | 343 | ตร.ม. | 248 | 85064 | 166 | 56938 | 142002
|  | งานผนังกรุยิปซั่มบอร์ด 12 มม. โครงเคร่าโลหะชุบสังกะสี (กรุสองด้าน) |  | 91 | ตร.ม. | 400 | 36400 | 120 | 10920 | 47320
|  | งานผนังกรุยิปซั่มบอร์ด 12 มม. โครงเคร่าโลหะชุบสังกะสี (กรุด้านเดียว) |  | 20 | ตร.ม. | 300 | 6000 | 95 | 1900 | 7900
|  | งานผนังกรุสมาร์ทบอร์ดบอร์ด 8 มม. โครงเคร่าโลหะชุบสังกะสี (กรุด้านเดียว) |  | 72 | ตร.ม. | 334 | 24048 | 95 | 6840 | 30888
|  | งานหุ้มเสาด้วย อลูมิเนียมคอมโพสิต |  | 1 | ต้น | 12000 | 12000 | 3100 | 3100 | 15100
|  | งานหุ้มเสาด้วย ไม้อัดปิดลามิเนตลายไม้แอช |  | 15 | ต้น | 15000 | 225000 | 2500 | 37500 | 262500
|  | งานผนังกรุไม้เทียม ขนาด 2" x 6" พร้อมทำสี (B21 Void in relaxing corner ) |  | 1 | รายการ | 9500 | 9500 | 0 | 0 | 9500
|  | งานฉาบผิวปูนเรียบภายในอาคาร |  | 339 | ตร.ม. | 75 | 25425 | 82 | 27798 | 53223
|  | งานฉาบผิวปูนเรียบภายนอกอาคาร (ฉาบโครงสร้าง) |  | 63 | ตร.ม. | 73 | 4599 | 115 | 7245 | 11844
| 2.3.4 | งานประตู - หน้าต่าง |  | 42.2756 | [6 empty] | 30 | 8 | 4950 | 165 | 20.625
|  | D2(.1) ประตูบานเปิดคู่ กระจกใส 8 มม. (นับจำนวนจากแบบผังพื้นชั้นที่ 1 แผ่นที่ A-16) |  | 3 | ชุด | 33000 | 99000 | 0 | 0 | 99000
|  | D2 ประตูบานเปิดคู่ กระจกใส 8 มม. กรอบบานอลูมิเนียม (แบบขยาย W20 แผ่นที่ A-50) |  | 1 | ชุด | 60000 | 60000 | 0 | 0 | 60000
|  | D3 ประตูบานเปิดเดี่ยวไม้อัดเซาะร่อง |  | 4 | ชุด | 6500 | 26000 | 450 | 1800 | 27800
|  | D4 ประตูบานเปิดเดี่ยวไม้อัด ติดแผ่นอลูมิเนียมกันกระแทกด้านล่าง |  | 1 | ชุด | 7500 | 7500 | 450 | 450 | 7950
|  | D5 Entrance Hall ประตูบานเลื่อนคู่อัตโนมัติ กระจกเทมเปอร์ใส 8 มม. |  | 1 | ชุด | 75000 | 75000 | 0 | 0 | 75000
|  | บานกระจกติดตาย 8 มม. ต่อเนื่องกับประตู D5 Entrance Hall (แบบขยาย W1 แผ่นที่ A-47) |  | 30 | ม. | 5200 | 156000 | 0 | 0 | 156000
|  | D5 ประตูบานเลื่อนคู่อัตโนมัติ กระจกเทมเปอร์ใส 8 มม. พร้อม W5 กระจกใสติดตาย 8 มม. (แบบขยายW5 แผ่นที่ A-48) |  | 1 | ชุด | 125000 | 125000 | 0 | 0 | 125000
|  | บานกระจกใสติดตาย 8 มม. ต่อเนื่องกับประตู DE (แบบขยาย W6 แผ่นที่ A-48) |  | 10.8 | ม. | 5500 | 59400 | 0 | 0 | 59400
|  | D6 ประตูบานสวิงเดี่ยว กระจกเทมเปอร์ใส 6 มม. |  | 1 | ชุด | 4500 | 4500 | 0 | 0 | 4500
|  | D8 ประตูบานเปิดเดี่ยวไม้อัด ติดแผ่นอลูมิเนียมกันกระแทกด้านล่าง |  | 6 | ชุด | 7000 | 42000 | 450 | 2700 | 44700
|  | บานกระจกติดตาย Staff Office (แบบขยายเฟอร์นิเจอร์ B2.2 แผ่นที่ DN-04) |  | 9.7 | ม. | 5000 | 48500 | 0 | 0 | 48500
|  | งานติดสติ๊กเกอร์ฝ้า 1 ช่วงเสา (แบบขยาย W21 แผ่นที่ A-50) |  | 9 | ชุด | 2500 | 22500 | 0 | 0 | 22500
| 2.3.5 | งานบันได |  | 315.3529 | [6 empty] | 30 | 2 | 26500 | 883.3333 | 441.6667
|  | บันได ผิวทรายล้าง ช่วงเสา H-J (แบบขยาย-7 แผ่นที่ A-44) |  | 63 | ตร.ม. | 250 | 15750 | 90 | 5670 | 21420
|  | บันได ผิวทรายล้าง ช่วงเสา J-3 (แบบขยาย-7 แผ่นที่ A-44) |  | 93 | ตร.ม. | 250 | 23250 | 90 | 8370 | 31620
|  | บันได ผิวทรายล้าง ช่วงเสา 3-4 (แบบขยาย-7 แผ่นที่ A-44) |  | 20 | ตร.ม. | 250 | 5000 | 90 | 1800 | 6800
|  | ทางลาด ผิวทรายล้าง (แบบขยาย-7 แผ่นที่ A-44) |  | 49 | ตร.ม. | 250 | 12250 | 90 | 4410 | 16660
|  | งานราวจับบันไดไม้กลึงกลม ลูกกรงเหล็กแบน 2" (แบบขยาย-7 แผ่นที่ A-44) |  | 16 | ม. | 1000 | 16000 | 150 | 2400 | 18400
|  | งานกระบะต้นไม้ |  | 1 | รายการ | 20000 | 20000 | 0 | 0 | 20000
|  | งานจมูกบันได PVC สีดำ |  | 110 | ม. | 77 | 8470 | 35 | 3850 | 12320
| 2.3.6 | งานตกแต่งอื่นๆ |  | 35 | [6 empty] | 60 | 2
|  | SOLAR SHADE TYPE A งานระแนงเหล็ก ตามแบบขยาย-9 แผ่นที่ A-52 |  | 32 | ชุด | 7500 | 240000 | 0 | 0 | 240000
|  | SOLAR SHADE TYPE B งานระแนงเหล็ก ตามแบบขยาย-9 แผ่นที่ A-52 |  | 1 | ชุด | 9561 | 9561 | 0 | 0 | 9561
|  | SOLAR SHADE TYPE C งานระแนงเหล็ก ตามแบบขยาย-9 แผ่นที่ A-52 |  | 2 | ชุด | 6500 | 13000 | 0 | 0 | 13000
| 2.3.7 | งานสี (ทาสีรองพื้น 1 เที่ยว และ ทาสีจริง 2 เที่ยว) |  | 4482 | [6 empty] | 30 | 4 | 100440 | 3348 | 837
|  | น้ำยาทาปูนเก่า (สีรองพื้น) |  | 1134 | ตร.ม. | 20 | 22680 | 0 | 0 | 22680
|  | งานทาสีภายใน |  | 1134 | ตร.ม. | 30 | 34020 | 30 | 34020 | 68040
|  | งานทาสีภายใน (สีทาฝ้าเพดาน) |  | 2214 | ตร.ม. | 50 | 110700 | 30 | 66420 | 177120
| 2.3.8 | งานสุขภัณฑ์ AMERICAN STANDARD สีขาว หรือเทียบเท่า |  | 306.2965 | [6 empty] | 15 | 6 | 43420 | 2894.6667 | 482.4444
|  | โถส้วมชักโครกชนิดนั่งราบ New Linear TF-2481/SC หรือเทียบเท่า |  | 20 | ชุด | 2488.5 | 49770 | 400 | 8000 | 57770
|  | ฟลัชวาล์ว (โถส้วมชักโครกชนิดนั่งราบ) A-5901-06N หรือเทียบเท่า |  | 20 | ชุด | 3447.5 | 68950 | 0 | 0 | 68950
|  | โถปัสสาวะชาย Mini Washbrook 6401-WT หรือเทียบเท่า |  | 7 | ชุด | 1840 | 12880 | 400 | 2800 | 15680
|  | ฟลัชวาล์ว (โถปัสสาวะชาย) A-5000-N หรือเทียบเท่า |  | 7 | ชุด | 846 | 5922 | 0 | 0 | 5922
|  | อ่างล้างหน้าชนิดฝังบนเคาน์เตอร์ Aqualyn TF-476S หรือเทียบเท่า |  | 18 | ชุด | 817 | 14706 | 400 | 7200 | 21906
|  | อ่างล้างหน้าชนิดแขวนผนัง (ห้องผู้พิการ) Neo Modern 0953/F712N-WT-0 หรือเทียบเท่า |  | 1 | ชุด | 1980 | 1980 | 400 | 400 | 2380
|  | ก๊อกเดี่ยวอ่างล้างหน้า Neo Modern Mono A-0706-10 หรือเทียบเท่า |  | 19 | ชุด | 959.5 | 18230.5 | 100 | 1900 | 20130.5
|  | ท่อน้ำทิ้งอ่างล้างหน้าแบบตัวพี A-8100-N หรือเทียบเท่า |  | 19 | ชุด | 640 | 12160 | 0 | 0 | 12160
|  | สะดืออ่างล้างหน้าแบบกด (มีรูน้ำล้น) A-8016-A-N หรือเทียบเท่า |  | 19 | ชุด | 400 | 7600 | 0 | 0 | 7600
|  | วาล์วสำหรับอ่างล้างหน้า 1/2" A-4400 หรือเทียบเท่า |  | 19 | ชุด | 162 | 3078 | 30 | 570 | 3648
|  | สายน้ำดี สีโครเมี่ยม ยาว 18" A-800.18 หรือเทียบเท่า |  | 19 | ชุด | 120 | 2280 | 0 | 0 | 2280
|  | สายฉีดชำระ Smart A-4900-ST หรือเทียบเท่า |  | 20 | ชุด | 514 | 10280 | 65 | 1300 | 11580
|  | ที่ใส่กระดาษชำระ Concept round K-2801-43-N หรือเทียบเท่า |  | 20 | ชุด | 456 | 9120 | 65 | 1300 | 10420
|  | ก๊อกน้ำล้างพื้น Tubo A-TJ69-10 หรือเทียบเท่า |  | 7 | ชุด | 324 | 2268 | 20 | 140 | 2408
|  | ตะแกรงระบายน้ำทิ้งชนิดดักกลิ่น A-8200-N หรือเทียบเท่า |  | 23 | ชุด | 282 | 6486 | 70 | 1610 | 8096
|  | ราวจับสำหรับผู้พิการ HR-320280-01 หรือเทียบเท่า |  | 3 | ชุด | 3490 | 10470 | 100 | 300 | 10770
|  | กรุหินแกรนิตสีดำบนเคาน์เตอร์ คสล. เดิม หน้ากว้าง 0.60 ม. (STAFF WC) |  | 7.8 | ม. | 3300 | 25740 | 0 | 0 | 25740
|  | กรุหินแกรนิตสีดำบนเคาน์เตอร์ คสล. เดิม หน้ากว้าง 0.60 ม. (WC TYPE 1) |  | 7 | ม. | 3300 | 23100 | 0 | 0 | 23100
|  | กรุหินแกรนิตสีดำบนเคาน์เตอร์ คสล. เดิม หน้ากว้าง 0.60 ม. (WC TYPE 2) |  | 6.3 | ม. | 3300 | 20790 | 0 | 0 | 20790
|  | กระจกเงาเจียรปลี ขนาดกว้าง 3.90 ม. สูง 1.00 ม. |  | 2 | ชุด | 7800 | 15600 | 0 | 0 | 15600
|  | กระจกเงาเจียรปลี ขนาดกว้าง 3.50 ม. สูง 1.00 ม. |  | 2 | ชุด | 7000 | 14000 | 0 | 0 | 14000
|  | กระจกเงาเจียรปลี ขนาดกว้าง 3.10 ม. สูง 1.00 ม. |  | 1 | ชุด | 6200 | 6200 | 0 | 0 | 6200
|  | กระจกเงาเจียรปลี ขนาดกว้าง 2.80 ม. สูง 1.00 ม. |  | 1 | ชุด | 5600 | 5600 | 0 | 0 | 5600
|  | กระจกเงาเจียรปลี ขนาดกว้าง 0.60 ม. สูง 0.90 ม. |  | 1 | ชุด | 1100 | 1100 | 0 | 0 | 1100
|  | เครื่องเป่ามืออัตโนมัติ MARVEL MH-108 หรือเทียบเท่า |  | 6 | ชุด | 6000 | 36000 | 450 | 2700 | 38700
|  | ผนังกั้นห้องน้ำสำเร็จรูป WILLY 18 MFF Series หรือเทียบเท่า |  | 19 | ชุด | 11200 | 212800 | 800 | 15200 | 228000
|  | รวมงานสถาปัตยกรรม ชั้น 1 |  |  |  |  | 5071826.5 |  | 987756 | 6059582.5
2.4 | งานระบบสุขาภิบาล ชั้น 1
| 2.4.1 | งานระบบท่อจ่ายน้ำประปา | [8 empty] | 126 | 3 | 14090 | 111.8254 | 37.2751
|  | ท่อ PP-R SDR11 PN10, ECONOMY CLASS DIN 8077/78 |  | 376.4734
|  | ขนาดเส้นผ่าศูนย์กลาง 3" |  | 22 | ม. | 562 | 12364 | 110 | 2420 | 14784
|  | ขนาดเส้นผ่าศูนย์กลาง 2" |  | 12 | ม. | 287 | 3444 | 70 | 840 | 4284
|  | ขนาดเส้นผ่าศูนย์กลาง 1-1/2" |  | 12 | ม. | 180 | 2160 | 50 | 600 | 2760
|  | ขนาดเส้นผ่าศูนย์กลาง 1-1/4" |  | 75 | ม. | 113 | 8475 | 30 | 2250 | 10725
|  | ขนาดเส้นผ่าศูนย์กลาง 1" |  | 4 | ม. | 76 | 304 | 30 | 120 | 424
|  | ขนาดเส้นผ่าศูนย์กลาง 3/4" |  | 40 | ม. | 46 | 1840 | 30 | 1200 | 3040
|  | ขนาดเส้นผ่าศูนย์กลาง 1/2" |  | 72 | ม. | 35 | 2520 | 30 | 2160 | 4680
|  | ข้อต่อและอุปกรณ์ประกอบท่อ |  | 1 | รายการ | 5000 | 5000 | 1500 | 1500 | 6500
|  | อุปกรณ์แขวนท่อ ยึดรองรับท่อ และปลอกท่อ |  | 1 | รายการ | 2500 | 2500 | 500 | 500 | 3000
|  | งานทำความสะอาด และทาสีทำสัญลักษณ์ท่อ |  | 1 | รายการ | 2500 | 2500 | 500 | 500 | 3000
|  | ประตูน้ำชนิด Gate Valve 2" สำหรับติดตั้งในระบบท่อทั่วไป |  | 6 | ตัว | 1000 | 6000 | 300 | 1800 | 7800
|  | ประตูน้ำชนิด Gate Valve 1-1/4" สำหรับติดตั้งในระบบท่อทั่วไป |  | 1 | ตัว | 950 | 950 | 200 | 200 | 1150
|  | งานเชื่อมต่อท่อเมนใหม่กับท่อเมนเดิม |  | 1 | รายการ | 2500 | 2500 | 0 | 0 | 2500
| 2.4.2 | งานระบบท่อน้ำโสโครก ท่อน้ำทิ้งทั่วไป และท่ออากาศ |  | 898.9826 | [6 empty] | 126 | 3 | 33445 | 265.4365 | 88.4788
ท่อ PVC ชั้น 8.5 มอก.17.2524(2532)
|  | ขนาดเส้นผ่าศูนย์กลาง 6" |  | 27 | ม. | 310 | 8370 | 150 | 4050 | 12420
|  | ขนาดเส้นผ่าศูนย์กลาง 4" |  | 74 | ม. | 140 | 10360 | 100 | 7400 | 17760
|  | ขนาดเส้นผ่าศูนย์กลาง 3" |  | 8 | ม. | 85 | 680 | 70 | 560 | 1240
|  | ขนาดเส้นผ่าศูนย์กลาง 2-1/2" |  | 4 | ม. | 62 | 248 | 45 | 180 | 428
|  | ขนาดเส้นผ่าศูนย์กลาง 2" |  | 211 | ม. | 40 | 8440 | 35 | 7385 | 15825
|  | ขนาดเส้นผ่าศูนย์กลาง 1-1/2" |  | 107 | ม. | 25 | 2675 | 10 | 1070 | 3745
|  | ข้อต่อและอุปกรณ์ประกอบท่อ |  | 1 | รายการ | 5000 | 5000 | 1500 | 1500 | 6500
|  | อุปกรณ์แขวนท่อ ยึดรองรับท่อ และปลอกท่อ |  | 1 | รายการ | 2500 | 2500 | 500 | 500 | 3000
|  | งานทำความสะอาด และทาสีทำสัญลักษณ์ท่อ |  | 1 | รายการ | 2500 | 2500 | 500 | 500 | 3000
|  | หัวระบายน้ำที่พื้น (FD) ขนาดเส้นผ่าศูนย์กลาง 2" |  | 23 | ตัว | 600 | 13800 | 200 | 4600 | 18400
|  | ช่องล้างท่อที่พื้น (FCO) ขนาดเส้นผ่าศูนย์กลาง 4" |  | 7 | ตัว | 850 | 5950 | 300 | 2100 | 8050
|  | ช่องล้างท่อที่พื้น (FCO) ขนาดเส้นผ่าศูนย์กลาง 2" |  | 12 | ตัว | 600 | 7200 | 200 | 2400 | 9600
|  | ช่องล้างท่อใต้พื้น (CO) ขนาดเส้นผ่าศูนย์กลาง 4" |  | 4 | ตัว | 230 | 920 | 150 | 600 | 1520
|  | ช่องล้างท่อใต้พื้น (CO) ขนาดเส้นผ่าศูนย์กลาง 2" |  | 6 | ตัว | 110 | 660 | 100 | 600 | 1260
|  | งานเชื่อมต่อท่อเมนใหม่กับท่อเมนเดิม |  | 1 | รายการ | 4500 | 4500 | 0 | 0 | 4500
|  | รวมงานระบบสุขาภิบาล ชั้น 1 |  |  |  |  | 124360 |  | 47535 | 171895
2.5 | งานระบบไฟฟ้า ชั้น 1
| 2.5.1 | งานดวงโคมไฟฟ้า |  | 405.0872 | [6 empty] | 60 | 2 | 44580 | 743 | 371.5
|  | LT-01 ดวงโคม ชนิดติดเพดาน (ครอบสีขาวแมท) 28 วัตต์ 220 โวลต์ สีคูลไวท์ |  | 7 | ชุด | 1950 | 13650 | 110 | 770 | 14420
|  | LT-03 ดวงโคมแบบแท่ง LED ชนิดแขวน (สีขาวแมท) ไม่ต่ำกว่า 2,000 ลูเมน (ไม่เกิน 16 วัตต์) 220 โวลต์ สีคูลไวท์ (ขนาดสายห้อย 0.8-1.3 ม. ) |  | 10 | ชุด | 4970 | 49700 | 110 | 1100 | 50800
|  | LT-04 ดวงโคมแบบห้อย LED ขนาดใหญ่ 20 วัตต์ (สีเทา) สีคูลไวท์ |  | 5 | ชุด | 6170 | 30850 | 115 | 575 | 31425
|  | LT-05 ดวงโคมแบบแท่ง LED ชนิดแขวน (ยาว 1-1.2 ม.) ไม่ต่ำกว่า 2,000 ลูเมน (ไม่เกิน 16 วัตต์) 220 โวลต์ สีคูลไวท์ |  | 28 | ชุด | 3270 | 91560 | 110 | 3080 | 94640
|  | LT-06 ดวงโคมทรงกลม ชนิดแขวน 20 วัตต์ (ขนาดสายห้อย 2.5-3.5 ม. ) |  | 5 | ชุด | 7270 | 36350 | 115 | 575 | 36925
|  | LT-07 ดวงโคม LED กล่องเหล็กเปลือย ไม่ต่ำกว่า 2,000 ลูเมน (ไม่เกิน 16 วัตต์) 220 โวลต์ สีคูลไวท์ |  | 44 | ชุด | 670 | 29480 | 110 | 4840 | 34320
|  | LT-08 ดวงโคม ชนิดฝังฝ้าเพดาน 20 วัตต์ 220 โวลต์ สีคูลไวท์ |  | 11 | ชุด | 1920 | 21120 | 110 | 1210 | 22330
|  | LT-09 ดวงโคมส่องลง LED ทรงกระบอก (พ่นสีขาวที่ตัวอะลูมิเนียม) ชนิดฝังฝ้าเพดาน 20 วัตต์ 220 โวลต์ สีคูลไวท์ |  | 139 | ชุด | 890 | 123710 | 100 | 13900 | 137610
|  | LT-10 ดวงโคมภายนอกแบบส่องลง LED ทรงเหลี่ยม (เข้าพอดีกับฝ้าอลูมิเนียม) 15 วัตต์ 220 โวลต์ สีคูลไวท์ |  | 13 | ชุด | 2600 | 33800 | 110 | 1430 | 35230
|  | LT-12 ดวงโคมส่องลง LED ทรงกระบอก (พ่นขาวที่ตัวอลูมิเนียม) ชนิดติดเพดาน 18 วัตต์ 220 โวลต์ สีคูลไวท์ |  | 43 | ชุด | 900 | 38700 | 110 | 4730 | 43430
|  | LT-13 ดวงโคมส่องลง LED ทรงเหลี่ยม (สีอลูมิเนียม) ชนิดติดเพดาน 10 วัตต์ 220 โวลต์ สีคูลไวท์ |  | 19 | ชุด | 1300 | 24700 | 110 | 2090 | 26790
|  | LT-15 ดวงโคมติดรางสปอร์ตไลท์ LED (พ่นขาวที่ตัวอะลูมิเนียม) ชนิดปรับได้ 28 วัตต์ 220 โวลต์ สีคูลไวท์ |  | 14 | ชุด | 650 | 9100 | 110 | 1540 | 10640
|  | รางติดไฟสปอร์ตไลท์ (ค่าติดตั้งอ้างอิงงานรางไวร์เวย์ หมวด D5013) | 2069180 | 13 | ม. | 220 | 2860 | 30 | 390 | 3250
|  | LT-16 ดวงโคมเส้น LED 7.2 วัตต์ 12 โวลต์ |  | 14 | ม. | 320 | 4480 | 110 | 1540 | 6020
|  | LT-18 ดวงโคม LED ตะแกรงสะท้อนแสงไม่ต่ำกว่า 2x1,000 ลูเมน (ไม่เกิน 2x10 วัตต์) 220 โวลต์ สีคูลไวท์ | 580130 | 20 | ชุด | 1500 | 30000 | 115 | 2300 | 32300
|  | E1 ดวงโคม LED ชนิดติดตั้งบนพื้น หรือ ผนัง ปรับระดับได้ | 371 | 8 | ชุด | 1350 | 10800 | 110 | 880 | 11680
|  | E3 ดวงโคม LED ชนิดติดตั้งบนพื้น หรือ ผนัง ปรับระดับได้ |  | 33 | ชุด | 650 | 21450 | 110 | 3630 | 25080
| 2.5.2 | งานสวิทช์, เต้ารับไฟฟ้า |  | 183 | [6 empty] | 60 | 1 | 29010 | 483.5 | 483.5
|  | สวิทช์ไฟฟ้าทางเดียว 16A 250V |  | 15 | ชุด | 60 | 900 | 70 | 1050 | 1950
|  | เต้ารับไฟฟ้าแบบคู่ ขากลม-แบน 16A 250V ชนิดมีกราวนด์ |  | 60 | ชุด | 150 | 9000 | 80 | 4800 | 13800
|  | เต้ารับไฟฟ้าแบบคู่ ขากลม-แบน 16A 250V ชนิดมีกราวนด์ แบบฝังพื้น |  | 84 | ชุด | 2000 | 168000 | 250 | 21000 | 189000
|  | เต้ารับไฟฟ้าแบบเดี่ยว ขากลม-แบน 16A 250V ชนิดมีกราวนด์ |  | 24 | ชุด | 200 | 4800 | 90 | 2160 | 6960
| 2.5.3 | งานสายไฟฟ้า, ท่อร้อยสาย |  | 6883 | [6 empty] | 80 | 1 | 77639 | 970.4875 | 970.4875
|  | IEC-01 2.5 Sq.mm |  | 3497 | ม. | 7 | 24479 | 7 | 24479 | 48958
|  | IEC-01 4.0 Sq.mm |  | 1456 | ม. | 10 | 14560 | 10 | 14560 | 29120
|  | EMT 1/2" |  | 1930 | ม. | 25 | 48250 | 20 | 38600 | 86850
| 2.5.4 | งานสายลำโพง, ท่อร้อยสาย |  | 3837 | [6 empty] | 80 | 1 | 74020 | 925.25 | 925.25
|  | สายลำโพง |  | 340 | ม. | 25 | 8500 | 12 | 4080 | 12580
|  | EMT 1/2" |  | 3497 | ม. | 25 | 87425 | 20 | 69940 | 157365
| 2.5.5 | งานสายระบบกล้องวงจรปิด, ท่อร้อยสาย |  | 3200 | [6 empty] | 80 | 1 | 40000 | 500 | 500
|  | RG-6 with power |  | 1600 | ม. | 15 | 24000 | 5 | 8000 | 32000
|  | EMT 1/2" |  | 1600 | ม. | 25 | 40000 | 20 | 32000 | 72000
|  | รวมงานระบบไฟฟ้า ชั้น 1 |  |  |  |  | 1002224 |  | 265249 | 1267473
2.6 | งานครุภัณฑ์จัดจ้างหรือสั่งทำ ชั้น 1 |  |  | 160.7628 | [6 empty] | 165 | 2
| 2.6.1 | B1.1 Media wall Counter (Entrance Hall) ไม่รวมผนังสมาร์ทบอร์ด (แบบแผ่นที่ DN-01) |  | 1 | ชุด | 70000 | 70000 | 0 | 0 | 70000
| 2.6.2 | B1.2 Media wall (Entrance Hall) ไม่รวมผนังสมาร์ทบอร์ด (แบบแผ่นที่ DN-01) |  | 1 | ชุด | 100000 | 100000 | 0 | 0 | 100000
| 2.6.3 | B2.1 ชั้นไม้ติดผนัง (Security & Information) (แบบแผ่นที่ DN-02,03) |  | 13 | ม. | 11000 | 143000 | 0 | 0 | 143000
| 2.6.4 | B2.2 Counter (Circulation) เฉพาะงานเคาน์เตอร์ MDF กรุลามิเนต ไม่รวมงานกระจก (แบบแผ่นที่ DN-04) |  | 1 | ชุด | 13000 | 13000 | 0 | 0 | 13000
| 2.6.5 | B2.3 Counter (Security) ไม่รวมผนังสมาร์ทบอร์ด (แบบแผ่นที่ DN-02) |  | 1.5 | ม. | 8500 | 12750 | 0 | 0 | 12750
| 2.6.6 | B3 Counter (Information) ไม่รวมผนังสมาร์ทบอร์ด (แบบแผ่นที่ DN-02) |  | 8.7 | ม. | 8500 | 73950 | 0 | 0 | 73950
| 2.6.7 | B4 ชั้นวางนิตยสาร (Main hall) (แบบแผ่นที่ DN-05) |  | 17.8 | ม. | 6500 | 115700 | 0 | 0 | 115700
| 2.6.8 | B5 ชั้นวางหนังสือ Under stairs shelving (แบบแผ่นที่ DN-05) |  | 1 | ชุด | 110000 | 110000 | 0 | 0 | 110000
| 2.6.9 | B6 OPAC Table (แบบแผ่นที่ DN-06) |  | 5 | ชุด | 30000 | 150000 | 0 | 0 | 150000
| 2.6.10 | B7 Standing Number (แบบแผ่นที่ DN-07) |  | 1 | ชุด | 20000 | 20000 | 0 | 0 | 20000
| 2.6.11 | B8 Bar Table (แบบแผ่นที่ DN-08) |  | 83 | ม. | 6000 | 498000 | 0 | 0 | 498000
| 2.6.12 | B9 ICT Room Shelving (แบบแผ่นที่ DN-09) |  | 1 | ชุด | 85000 | 85000 | 0 | 0 | 85000
| 2.6.13 | B10 ICT Reading Box (แบบแผ่นที่ DN-09) |  | 1 | ชุด | 70000 | 70000 | 0 | 0 | 70000
| 2.6.14 | B11.1 Lap-top Table (แบบแผ่นที่ DN-10) |  | 1 | ชุด | 100000 | 100000 | 0 | 0 | 100000
| 2.6.15 | B11.2 Lap-top Table (แบบแผ่นที่ DN-11) |  | 1 | ชุด | 85000 | 85000 | 0 | 0 | 85000
| 2.6.16 | B11.3 Lap-top Table (แบบแผ่นที่ DN-12) |  | 1 | ชุด | 110000 | 110000 | 0 | 0 | 110000
| 2.6.17 | B19.1 Bookshelf Cover ขนาด 0.55 x 1.90 ม. (ไม่รวมชั้นเหล็ก) (แบบแผ่นที่ DN-17) |  | 4 | ชุด | 7500 | 30000 | 0 | 0 | 30000
| 2.6.18 | B19.2 Bookshelf Cover ขนาด 0.55 x 3.70 ม. (ไม่รวมชั้นเหล็ก) (แบบแผ่นที่ DN-17) |  | 12 | ชุด | 10000 | 120000 | 0 | 0 | 120000
| 2.6.19 | ชั้นหนังสือเหล็กของเดิมนำมาตัดแต่งและพ่นสี ให้ได้ขนาด 90(กว้าง)x50(ลึก)x130(สูง) (สำหรับ B19.1, B19.2) |  | 56 | ชุด | 950 | 53200 | 0 | 0 | 53200
| 2.6.20 | F26 MOBILE BOOK BOX (แบบแผ่นที่ DN-13) |  | 8 | ชุด | 13000 | 104000 | 0 | 0 | 104000
| 2.6.21 | ผนังกรุไม้อัดทำสีขาวด้าน พร้อมแผ่นอะคริลิคใส (ตามแบบขยาย W7 แบบแผ่นที่ A-31) |  | 1 | ชุด | 30000 | 30000 | 0 | 0 | 30000
|  | รวมงานครุภัณฑ์จัดจ้างหรือสั่งทำ ชั้น 1 |  |  |  |  | 2093600 |  | 0 | 2093600
|  | รวมหมวดงานปรับปรุงอาคารชั้น 1 |  |  |  |  | 9126166.0762 |  | 1832196.2 | 10958362.2762
3 | หมวดงานปรับปรุงอาคารชั้น 2
3.1 | งานรื้อถอน ชั้น 2 |  |  | 8497.154 | [6 empty] | 30 | 16 | 207078 | 6902.6 | 431.4125
| 3.1.1 | งานรื้อถอนผนังกรุกระเบื้อง(ห้องน้ำ) (รื้อขนไป) |  | 235 | ตร.ม. | 0 | 0 | 32 | 7520 | 7520
| 3.1.2 | งานรื้อถอนผนังไม้อัด (รื้อขนไป) |  | 187 | ตร.ม. | 0 | 0 | 30 | 5610 | 5610
| 3.1.3 | งานรื้อถอนประตู หน้าต่างอลูมิเนียม (รื้อขนไป) |  | 166 | ตร.ม. | 0 | 0 | 130 | 21580 | 21580
| 3.1.4 | งานรื้อถอนพื้นกระเบื้องยาง (รื้อขนไป) |  | 1645 | ตร.ม. | 0 | 0 | 15 | 24675 | 24675
| 3.1.5 | งานรื้อถอนพรมปูพื้น (รื้อขนไป) |  | 1240 | ตร.ม. | 0 | 0 | 15 | 18600 | 18600
| 3.1.6 | งานรื้อถอนพื้นกระเบื้องห้องน้ำ (รื้อขนไป) |  | 101 | ตร.ม. | 0 | 0 | 48 | 4848 | 4848
| 3.1.7 | งานรื้อถอนพื้นห้องน้ำส่วนที่ยกพื้น (รื้อขนไป) |  | 10 | ตร.ม. | 0 | 0 | 250 | 2500 | 2500
| 3.1.8 | งานรื้อถอนสุขภัณฑ์ (โถส้วม , อ่างล้างหน้า , อุปกรณ์ประกอบ) (รื้อขนไป) |  | 40 | ชุด | 0 | 0 | 85 | 3400 | 3400
| 3.1.9 | งานรื้อถอนผนังกั้นห้องน้ำสำเร็จรูป (รื้อขนไป) |  | 19 | ชุด | 0 | 0 | 85 | 1615 | 1615
| 3.1.10 | งานรื้อถอนพร้อมขนย้ายท่อ งานระบบท่อจ่ายน้ำประปาเดิม (รื้อขนไป) |  | 1 | รายการ | 0 | 0 | 4000 | 4000 | 4000
| 3.1.11 | งานรื้อถอนพร้อมขนย้ายท่อ งานระบบท่อน้ำโสโครก ท่อน้ำทิ้งทั่วไป และท่ออากาศเดิม (รื้อขนไป) |  | 1 | รายการ | 0 | 0 | 4000 | 4000 | 4000
| 3.1.12 | งานรื้อถอนฝ้าเพดานยิปซั่มบอร์ด (รื้อขนไป) |  | 3192 | ตร.ม. | 0 | 0 | 25 | 79800 | 79800
| 3.1.13 | งานรื้อถอนดวงโคม พร้อมสายไฟฟ้า (รื้อขนไป) |  | 448 | ชุด | 0 | 0 | 35 | 15680 | 15680
| 3.1.14 | งานรื้อถอนสวิทช์ ปลั๊ก (รื้อขนไป) |  | 198 | ชุด | 0 | 0 | 25 | 4950 | 4950
| 3.1.15 | งานรื้อถอนกล้องวงจรปิดเพื่อย้ายตำแหน่งติดตั้ง (รื้อขนไป) |  | 28 | ชุด | 0 | 0 | 100 | 2800 | 2800
| 3.1.16 | งานรื้อถอนระบบเครือข่ายและระบบเสียงตามสายและย้ายตำแหน่งติดตั้ง (รื้อขนไป) |  | 1 | รายการ | 0 | 0 | 4000 | 4000 | 4000
| 3.1.17 | งานรื้อถอนป้ายชื่อห้อง (รื้อขนไป) |  | 1 | รายการ | 0 | 0 | 1500 | 1500 | 1500
|  | รวมงานรื้อถอน ชั้น 2 |  |  |  |  | 0 |  | 207078 | 207078
3.2 | งานสถาปัตยกรรม ชั้น 2
| 3.2.1 | งานฝ้าเพดาน |  | 2805.5522 | [6 empty] | 30 | 6 | 482035 | 16067.8333 | 2677.9722
|  | C2 งานฝ้าเพดานอลูมิเนียม แบบ SCREEN สีธรรมชาติ |  | 1147 | ตร.ม. | 890 | 1020830 | 250 | 286750 | 1307580
|  | C3 งานฝ้าเพดานทีบาร์ยิปซั่มบอร์ดฉาบเรียบ หนา 9 มม. โครงเคร่าโลหะชุบสังกะสี |  | 42 | ตร.ม. | 250 | 10500 | 50 | 2100 | 12600
|  | C4, C9 งานฉาบท้องพื้น คสล. เรียบ |  | 506 | ตร.ม. | 55 | 27830 | 80 | 40480 | 68310
|  | C12 งานฝ้าเพดานยิปซั่มบอร์ดฉาบเรียบ หนา 9 มม. ชนิดทนชื้น โครงเคร่าโลหะชุบสังกะสี |  | 103 | ตร.ม. | 329 | 33887 | 70 | 7210 | 41097
|  | C13 งานฝ้าเพดานตะแกรง อลูมิเนียม ขนาด 150 x 150 มม. |  | 280 | ตร.ม. | 1050 | 294000 | 300 | 84000 | 378000
|  | C14 งานฝ้าเพดานยิปซั่มบอร์ดฉาบเรียบ หนา 9 มม. โครงเคร่าโลหะชุบสังกะสี |  | 606 | ตร.ม. | 262 | 158772 | 70 | 42420 | 201192
|  | C8 งานหลุม,เก็บขอบ ฝ้าเพดานยิปซั่มบอร์ดฉาบเรียบ หนา 9 มม. โครงเคร่าโลหะชุบสังกะสี |  | 264 | ม. | 262 | 69168 | 70 | 18480 | 87648
|  | ช่องเปิดฝ้าเพดานสำเร็จรูป สำหรับงานซ่อมแซม |  | 7 | ชุด | 390 | 2730 | 85 | 595 | 3325
| 3.2.2 | งานพื้น |  | 3102.011 | [6 empty] | 60 | 4 | 230255 | 3837.5833 | 959.3958
|  | F2 งานพื้นปูกระเบื้องยาง ขนาดไม่น้อยกว่า 0.30 x 0.30 ม. ความหนาไม่น้อยกว่า 3 มม. |  | 632 | ตร.ม. | 320 | 202240 | 50 | 31600 | 233840
|  | F3 งานพื้นปูกระเบื้องยาง ขนาดไม่น้อยกว่า 0.30 x 0.30 ม. ความหนาไม่น้อยกว่า 3 มม. |  | 122 | ตร.ม. | 320 | 39040 | 50 | 6100 | 45140
|  | F4 งานพื้นปูกระเบื้องยาง ขนาดไม่น้อยกว่า 0.30 x 0.30 ม. ความหนาไม่น้อยกว่า 3 มม. |  | 175 | ตร.ม. | 320 | 56000 | 50 | 8750 | 64750
|  | F7 งานพื้นปูกระเบื้องยางลายไม้ ความหนาไม่น้อยกว่า 3 มม. |  | 1075 | ตร.ม. | 450 | 483750 | 80 | 86000 | 569750
|  | F11 งานพื้นปูกระเบื้องยาง ขนาดไม่น้อยกว่า 0.30 x 0.30 ม. ความหนาไม่น้อยกว่า 3 มม. (ผิวบันไดและชานพัก) |  | 74 | ตร.ม. | 320 | 23680 | 50 | 3700 | 27380
|  | F12 งานพื้นปูกระเบื้องยางลายไม้ ความหนาไม่น้อยกว่า 3 มม. |  | 363 | ตร.ม. | 450 | 163350 | 80 | 29040 | 192390
|  | F13 งานพื้นปูกระเบื้องยางลายไม้ ความหนาไม่น้อยกว่า 3 มม. |  | 492 | ตร.ม. | 450 | 221400 | 80 | 39360 | 260760
|  | F16 งานพื้นปูกระเบื้องเซรามิค ขนาด 0.30 x 0.30 ม. |  | 103 | ตร.ม. | 315 | 32445 | 150 | 15450 | 47895
|  | งานคิ้วกระเบื้องยางอลูมิเนียม (F-trim-2) |  | 293 | ม. | 72 | 21096 | 35 | 10255 | 31351
| 3.2.3 | งานผนัง |  | 2094.1124 | [6 empty] | 30 | 8 | 144098 | 4803.2667 | 600.4083
|  | งานผนังก่ออิฐมอญครึ่งแผ่น (ฉาบภายในอาคาร) |  | 14 | ตร.ม. | 283 | 3962 | 85 | 1190 | 5152
|  | งานเสาเอ็นและทับหลัง ค.ส.ล. |  | 12 | ม. | 70 | 840 | 35 | 420 | 1260
|  | งานผนังกรุกระเบื้องเซรามิค ขนาด 0.25 x 0.40 ม. (รวมปูนทราย) |  | 343 | ตร.ม. | 248 | 85064 | 166 | 56938 | 142002
|  | งานผนังกรุยิปซั่มบอร์ด 12 มม. โครงเคร่าโลหะชุบสังกะสี (กรุสองด้าน) |  | 12 | ตร.ม. | 400 | 4800 | 120 | 1440 | 6240
|  | งานหุ้มเสาด้วย ไม้อัดปิดลามิเนตลายไม้แอช |  | 22 | ต้น | 15000 | 330000 | 2500 | 55000 | 385000
|  | งานผนังกรุไม้เทียม ขนาด 2" x 6" พร้อมทำสี (B21 Void in relaxing corner ) |  | 1 | รายการ | 9500 | 9500 | 0 | 0 | 9500
|  | งานฉาบผิวปูนเรียบภายในอาคาร |  | 355 | ตร.ม. | 75 | 26625 | 82 | 29110 | 55735
| 3.2.4 | งานประตู - หน้าต่าง |  | 45.2967 | [6 empty] | 30 | 4 | 4050 | 135 | 33.75
|  | D2(.1) ประตูบานเปิดคู่ กระจกใส 8 มม. (นับจำนวนจากแบบผังพื้นชั้นที่ 2 แผ่นที่ A-17) |  | 2 | ชุด | 33000 | 66000 | 0 | 0 | 66000
|  | D2 ประตูบานเปิดคู่ กระจกใส 8 มม.+บานกระจกใสติดตาย Novel Room (แบบขยายW9 แผ่นที่ A-49) |  | 1 | ชุด | 40000 | 40000 | 0 | 0 | 40000
|  | D3 ประตูบานเปิดเดี่ยวไม้อัดเซาะร่อง |  | 1 | ชุด | 6500 | 6500 | 450 | 450 | 6950
|  | D4 ประตูบานเปิดเดี่ยวไม้อัด ติดแผ่นอลูมิเนียมกันกระแทกด้านล่าง |  | 2 | ชุด | 7500 | 15000 | 450 | 900 | 15900
|  | D5 ประตูบานเลื่อนคู่อัตโนมัติ กระจกเทมเปอร์ใส 8 มม. |  | 1 | ชุด | 75000 | 75000 | 0 | 0 | 75000
|  | D5 ประตูบานเลื่อนคู่อัตโนมัติ กระจกเทมเปอร์ใส 8 มม. พร้อม W5 กระจกใสติดตาย 8 มม. (แบบขยายW5 แผ่นที่ A-48) |  | 1 | ชุด | 125000 | 125000 | 0 | 0 | 125000
|  | D7 ประตูบานเปิดและกระจกใสติดตาย Private Study (แบบขยาย W13 แผ่นที่ A-49) |  | 20 | ชุด | 13000 | 260000 | 0 | 0 | 260000
ขนาดประตูรวมกระจกติดตาย 1.80 x 3.00 ม.
|  | กระจกใสติดตาย Private Study (แบบขยาย W13 แผ่นที่ A-49) |  | 23 | ม. | 5500 | 126500 | 0 | 0 | 126500
|  | งานติดสติ๊กเกอร์ฝ้า Private Study (แบบขยาย W13 แผ่นที่ A-49) |  | 120 | ตร.ม. | 700 | 84000 | 0 | 0 | 84000
|  | D8 ประตูบานเปิดเดี่ยวไม้อัด ติดแผ่นอลูมิเนียมกันกระแทกด้านล่าง |  | 6 | ชุด | 7000 | 42000 | 450 | 2700 | 44700
| 3.2.5 | งานบันได |  | 117 | [6 empty] | 30 | 1 | 4900 | 163.3333 | 163.3333
|  | งานราวกันตกไม้เนื้อแข็ง 1" x 4" ทำสีเหมือนของเดิม |  | 7 | ม. | 230 | 1610 | 150 | 1050 | 2660
|  | งานจมูกบันได PVC สีดำ |  | 110 | ม. | 77 | 8470 | 35 | 3850 | 12320
| 3.2.6 | งานสี (ทาสีรองพื้น 1 เที่ยว และ ทาสีจริง 2 เที่ยว) |  | 4717 | [6 empty] | 30 | 5 | 105030 | 3501 | 700.2
|  | น้ำยาทาปูนเก่า (สีรองพื้น) |  | 1216 | ตร.ม. | 20 | 24320 | 0 | 0 | 24320
|  | งานทาสีภายใน |  | 1216 | ตร.ม. | 30 | 36480 | 30 | 36480 | 72960
|  | งานทาสีภายใน (สีทาฝ้าเพดาน) |  | 2285 | ตร.ม. | 50 | 114250 | 30 | 68550 | 182800
| 3.2.7 | งานสุขภัณฑ์ AMERICAN STANDARD สีขาว หรือเทียบเท่า |  | 306.2965 | [6 empty] | 15 | 6 | 43420 | 2894.6667 | 482.4444
|  | โถส้วมชักโครกชนิดนั่งราบ New Linear TF-2481/SC หรือเทียบเท่า |  | 20 | ชุด | 2488.5 | 49770 | 400 | 8000 | 57770
|  | ฟลัชวาล์ว (โถส้วมชักโครกชนิดนั่งราบ) A-5901-06N หรือเทียบเท่า |  | 20 | ชุด | 3447.5 | 68950 | 0 | 0 | 68950
|  | โถปัสสาวะชาย Mini Washbrook 6401-WT หรือเทียบเท่า |  | 7 | ชุด | 1840 | 12880 | 400 | 2800 | 15680
|  | ฟลัชวาล์ว (โถปัสสาวะชาย) A-5000-N หรือเทียบเท่า |  | 7 | ชุด | 846 | 5922 | 0 | 0 | 5922
|  | อ่างล้างหน้าชนิดฝังบนเคาน์เตอร์ Aqualyn TF-476S หรือเทียบเท่า |  | 18 | ชุด | 817 | 14706 | 400 | 7200 | 21906
|  | อ่างล้างหน้าชนิดแขวนผนัง (ห้องผู้พิการ) Neo Modern 0953/F712N-WT-0 หรือเทียบเท่า |  | 1 | ชุด | 1980 | 1980 | 400 | 400 | 2380
|  | ก๊อกเดี่ยวอ่างล้างหน้า Neo Modern Mono A-0706-10 หรือเทียบเท่า |  | 19 | ชุด | 959.5 | 18230.5 | 100 | 1900 | 20130.5
|  | ท่อน้ำทิ้งอ่างล้างหน้าแบบตัวพี A-8100-N หรือเทียบเท่า |  | 19 | ชุด | 640 | 12160 | 0 | 0 | 12160
|  | สะดืออ่างล้างหน้าแบบกด (มีรูน้ำล้น) A-8016-A-N หรือเทียบเท่า |  | 19 | ชุด | 400 | 7600 | 0 | 0 | 7600
|  | วาล์วสำหรับอ่างล้างหน้า 1/2" A-4400 หรือเทียบเท่า |  | 19 | ชุด | 162 | 3078 | 30 | 570 | 3648
|  | สายน้ำดี สีโครเมี่ยม ยาว 18" A-800.18 หรือเทียบเท่า |  | 19 | ชุด | 120 | 2280 | 0 | 0 | 2280
|  | สายฉีดชำระ Smart A-4900-ST หรือเทียบเท่า |  | 20 | ชุด | 514 | 10280 | 65 | 1300 | 11580
|  | ที่ใส่กระดาษชำระ Concept round K-2801-43-N หรือเทียบเท่า |  | 20 | ชุด | 456 | 9120 | 65 | 1300 | 10420
|  | ก๊อกน้ำล้างพื้น Tubo A-TJ69-10 หรือเทียบเท่า |  | 7 | ชุด | 324 | 2268 | 20 | 140 | 2408
|  | ตะแกรงระบายน้ำทิ้งชนิดดักกลิ่น A-8200-N หรือเทียบเท่า |  | 23 | ชุด | 282 | 6486 | 70 | 1610 | 8096
|  | ราวจับสำหรับผู้พิการ HR-320280-01 หรือเทียบเท่า |  | 3 | ชุด | 3490 | 10470 | 100 | 300 | 10770
|  | กรุหินแกรนิตสีดำบนเคาน์เตอร์ คสล. เดิม หน้ากว้าง 0.60 ม. (STAFF WC) |  | 7.8 | ม. | 3300 | 25740 | 0 | 0 | 25740
|  | กรุหินแกรนิตสีดำบนเคาน์เตอร์ คสล. เดิม หน้ากว้าง 0.60 ม. (WC TYPE 1) |  | 7 | ม. | 3300 | 23100 | 0 | 0 | 23100
|  | กรุหินแกรนิตสีดำบนเคาน์เตอร์ คสล. เดิม หน้ากว้าง 0.60 ม. (WC TYPE 2) |  | 6.3 | ม. | 3300 | 20790 | 0 | 0 | 20790
|  | กระจกเงาเจียรปลี ขนาดกว้าง 3.90 ม. สูง 1.00 ม. |  | 2 | ชุด | 7800 | 15600 | 0 | 0 | 15600
|  | กระจกเงาเจียรปลี ขนาดกว้าง 3.50 ม. สูง 1.00 ม. |  | 2 | ชุด | 7000 | 14000 | 0 | 0 | 14000
|  | กระจกเงาเจียรปลี ขนาดกว้าง 3.10 ม. สูง 1.00 ม. |  | 1 | ชุด | 6200 | 6200 | 0 | 0 | 6200
|  | กระจกเงาเจียรปลี ขนาดกว้าง 2.80 ม. สูง 1.00 ม. |  | 1 | ชุด | 5600 | 5600 | 0 | 0 | 5600
|  | กระจกเงาเจียรปลี ขนาดกว้าง 0.60 ม. สูง 0.90 ม. |  | 1 | ชุด | 1100 | 1100 | 0 | 0 | 1100
|  | เครื่องเป่ามืออัตโนมัติ MARVEL MH-108 หรือเทียบเท่า |  | 6 | ชุด | 6000 | 36000 | 450 | 2700 | 38700
|  | ผนังกั้นห้องน้ำสำเร็จรูป WILLY 18 MFF Series หรือเทียบเท่า |  | 19 | ชุด | 11200 | 212800 | 800 | 15200 | 228000
|  | รวมงานสถาปัตยกรรม ชั้น 2 |  |  |  |  | 4943749.5 |  | 1013788 | 5957537.5
3.3 | งานระบบสุขาภิบาล ชั้น 2
| 3.3.1 | งานระบบท่อจ่ายน้ำประปา |  | 385.2087 | [6 empty] | 126 | 3 | 14090 | 111.8254 | 37.2751
ท่อ PP-R SDR11 PN10, ECONOMY CLASS DIN 8077/78
|  | ขนาดเส้นผ่าศูนย์กลาง 3" |  | 22 | ม. | 562 | 12364 | 110 | 2420 | 14784
|  | ขนาดเส้นผ่าศูนย์กลาง 2" |  | 12 | ม. | 287 | 3444 | 70 | 840 | 4284
|  | ขนาดเส้นผ่าศูนย์กลาง 1-1/2" |  | 12 | ม. | 180 | 2160 | 50 | 600 | 2760
|  | ขนาดเส้นผ่าศูนย์กลาง 1-1/4" |  | 75 | ม. | 113 | 8475 | 30 | 2250 | 10725
|  | ขนาดเส้นผ่าศูนย์กลาง 1" |  | 4 | ม. | 76 | 304 | 30 | 120 | 424
|  | ขนาดเส้นผ่าศูนย์กลาง 3/4" |  | 40 | ม. | 46 | 1840 | 30 | 1200 | 3040
|  | ขนาดเส้นผ่าศูนย์กลาง 1/2" |  | 72 | ม. | 35 | 2520 | 30 | 2160 | 4680
|  | ข้อต่อและอุปกรณ์ประกอบท่อ |  | 1 | รายการ | 5000 | 5000 | 1500 | 1500 | 6500
|  | อุปกรณ์แขวนท่อ ยึดรองรับท่อ และปลอกท่อ |  | 1 | รายการ | 2500 | 2500 | 500 | 500 | 3000
|  | งานทำความสะอาด และทาสีทำสัญลักษณ์ท่อ |  | 1 | รายการ | 2500 | 2500 | 500 | 500 | 3000
|  | ประตูน้ำชนิด Gate Valve 2" สำหรับติดตั้งในระบบท่อทั่วไป |  | 6 | ตัว | 1000 | 6000 | 300 | 1800 | 7800
|  | ประตูน้ำชนิด Gate Valve 1-1/4" สำหรับติดตั้งในระบบท่อทั่วไป |  | 1 | ตัว | 950 | 950 | 200 | 200 | 1150
|  | งานเชื่อมต่อท่อเมนใหม่กับท่อเมนเดิม |  | 1 | รายการ | 4000 | 4000 | 0 | 0 | 4000
| 3.3.2 | งานระบบท่อน้ำโสโครก ท่อน้ำทิ้งทั่วไป และท่ออากาศ |  | 808.7383 | [6 empty] | 126 | 3 | 29465 | 233.8492 | 77.9497
ท่อ PVC ชั้น 8.5 มอก.17.2524(2532)
|  | ขนาดเส้นผ่าศูนย์กลาง 6" |  | 20 | ม. | 310 | 6200 | 150 | 3000 | 9200
|  | ขนาดเส้นผ่าศูนย์กลาง 4" |  | 66 | ม. | 140 | 9240 | 100 | 6600 | 15840
|  | ขนาดเส้นผ่าศูนย์กลาง 3" |  | 8 | ม. | 85 | 680 | 70 | 560 | 1240
|  | ขนาดเส้นผ่าศูนย์กลาง 2-1/2" |  | 4 | ม. | 62 | 248 | 45 | 180 | 428
|  | ขนาดเส้นผ่าศูนย์กลาง 2" |  | 213 | ม. | 40 | 8520 | 35 | 7455 | 15975
|  | ขนาดเส้นผ่าศูนย์กลาง 1-1/2" |  | 107 | ม. | 25 | 2675 | 10 | 1070 | 3745
|  | ข้อต่อและอุปกรณ์ประกอบท่อ |  | 1 | รายการ | 5000 | 5000 | 1500 | 1500 | 6500
|  | อุปกรณ์แขวนท่อ ยึดรองรับท่อ และปลอกท่อ |  | 1 | รายการ | 2500 | 2500 | 500 | 500 | 3000
|  | งานทำความสะอาด และทาสีทำสัญลักษณ์ท่อ |  | 1 | รายการ | 2500 | 2500 | 500 | 500 | 3000
|  | หัวระบายน้ำที่พื้น (FD) ขนาดเส้นผ่าศูนย์กลาง 2" |  | 23 | ตัว | 600 | 13800 | 200 | 4600 | 18400
|  | ช่องล้างท่อใต้พื้น (CO) ขนาดเส้นผ่าศูนย์กลาง 4" |  | 10 | ตัว | 230 | 2300 | 150 | 1500 | 3800
|  | ช่องล้างท่อใต้พื้น (CO) ขนาดเส้นผ่าศูนย์กลาง 2" |  | 20 | ตัว | 110 | 2200 | 100 | 2000 | 4200
|  | งานเชื่อมต่อท่อเมนใหม่กับท่อเมนเดิม |  | 1 | รายการ | 4500 | 4500 | 0 | 0 | 4500
|  | รวมงานระบบสุขาภิบาล ชั้น 2 |  |  |  |  | 112420 |  | 43555 | 155975
3.4 | งานระบบไฟฟ้า ชั้น 2
| 3.4.1 | งานดวงโคมไฟฟ้า |  | 553.167 | [6 empty] | 60 | 3 | 61100 | 1018.3333 | 339.4444
|  | LT-03 ดวงโคมแบบแท่ง LED ชนิดแขวน (สีขาวแมท) ไม่ต่ำกว่า 2,000 ลูเมน (ไม่เกิน 16 วัตต์) 220 โวลต์ สีคูลไวท์ (ขนาดสายห้อย 0.8-1.3 ม. ) |  | 46 | ชุด | 4970 | 228620 | 110 | 5060 | 233680
|  | LT-07 ดวงโคม LED กล่องเหล็กเปลือย ไม่ต่ำกว่า 2,000 ลูเมน (ไม่เกิน 16 วัตต์) 220 โวลต์ สีคูลไวท์ |  | 85 | ชุด | 670 | 56950 | 110 | 9350 | 66300
|  | LT-09 ดวงโคมส่องลง LED ทรงกระบอก (พ่นสีขาวที่ตัวอะลูมิเนียม) ชนิดฝังฝ้าเพดาน 20 วัตต์ 220 โวลต์ สีคูลไวท์ |  | 176 | ชุด | 890 | 156640 | 110 | 19360 | 176000
|  | LT-12 ดวงโคมส่องลง LED ทรงกระบอก (พ่นขาวที่ตัวอลูมิเนียม) ชนิดติดเพดาน 18 วัตต์ 220 โวลต์ สีคูลไวท์ |  | 52 | ชุด | 900 | 46800 | 110 | 5720 | 52520
|  | LT-13 ดวงโคมส่องลง LED ทรงเหลี่ยม (สีอลูมิเนียม) ชนิดติดเพดาน 10 วัตต์ 220 โวลต์ สีคูลไวท์ |  | 124 | ชุด | 1300 | 161200 | 110 | 13640 | 174840
|  | LT-14 ดวงโคม LED ชนิดติดห้อย (สีขาวแมท) ขนาดเล็ก 15 วัตต์ สีคูลไวท์ |  | 33 | ชุด | 2000 | 66000 | 110 | 3630 | 69630
|  | LT-15 ดวงโคมติดรางสปอร์ตไลท์ LED (พ่นขาวที่ตัวอะลูมิเนียม) ชนิดปรับได้ 28 วัตต์ 220 โวลต์ สีคูลไวท์ |  | 14 | ชุด | 650 | 9100 | 110 | 1540 | 10640
|  | รางติดไฟสปอร์ตไลท์ (ค่าติดตั้งอ้างอิงงานรางไวร์เวย์ หมวด D5013) |  | 13 | ม. | 220 | 2860 | 30 | 390 | 3250
|  | LT-18 ดวงโคม LED ตะแกรงสะท้อนแสงไม่ต่ำกว่า 2x1,000 ลูเมน (ไม่เกิน 2x10 วัตต์) 220 โวลต์ สีคูลไวท์ | 551 | 5 | ชุด | 1350 | 6750 | 130 | 650 | 7400
|  | LT-19 ดวงโคมส่องเน้นภายนอก LED ชนิดติดตั้งบนพื้น 50 วัตต์ 220 โวลต์ | 829620 | 16 | ชุด | 2100 | 33600 | 110 | 1760 | 35360
| 3.4.2 | งานสวิทช์, เต้ารับไฟฟ้า |  | 310 | [6 empty] | 60 | 1 | 57540 | 959 | 959
|  | สวิทช์ไฟฟ้าทางเดียว 16A 250V |  | 30 | ชุด | 60 | 1800 | 70 | 2100 | 3900
|  | เต้ารับไฟฟ้าแบบคู่ ขากลม-แบน 16A 250V ชนิดมีกราวนด์ |  | 80 | ชุด | 150 | 12000 | 80 | 6400 | 18400
|  | เต้ารับไฟฟ้าแบบคู่ ขากลม-แบน 16A 250V ชนิดมีกราวนด์ แบบฝังพื้น |  | 194 | ชุด | 2000 | 388000 | 250 | 48500 | 436500
|  | เต้ารับไฟฟ้าแบบเดี่ยว ขากลม-แบน 16A 250V ชนิดมีกราวนด์ |  | 6 | ชุด | 200 | 1200 | 90 | 540 | 1740
| 3.4.3 | งานสายไฟฟ้า, ท่อร้อยสาย |  | 8911 | [6 empty] | 80 | 1 | 99181 | 1239.7625 | 1239.7625
|  | IEC-01 2.5 Sq.mm |  | 4503 | ม. | 7 | 31521 | 7 | 31521 | 63042
|  | IEC-01 4.0 Sq.mm |  | 2050 | ม. | 10 | 20500 | 10 | 20500 | 41000
|  | EMT 1/2" | 8911 | 2358 | ม. | 25 | 58950 | 20 | 47160 | 106110
| 3.4.4 | งานสายลำโพง, ท่อร้อยสาย |  | 4896 | [6 empty] | 80 | 2 | 94776 | 1184.7 | 592.35
|  | สายลำโพง |  | 393 | ม. | 25 | 9825 | 12 | 4716 | 14541
|  | EMT 1/2" |  | 4503 | ม. | 25 | 112575 | 20 | 90060 | 202635
| 3.4.5 | งานสายระบบกล้องวงจรปิด, ท่อร้อยสาย |  | 1800 | [6 empty] | 80 | 1 | 22500 | 281.25 | 281.25
|  | RG-6 with power |  | 900 | ม. | 15 | 13500 | 5 | 4500 | 18000
|  | EMT 1/2" |  | 900 | ม. | 25 | 22500 | 20 | 18000 | 40500
|  | รวมงานระบบไฟฟ้า ชั้น 2 |  |  |  |  | 1440891 |  | 335097 | 1775988
3.5 | งานครุภัณฑ์จัดจ้างหรือสั่งทำ ชั้น 2 |  |  | 286.1566 | [6 empty] | 180 | 2
| 3.5.1 | B3 Counter (Staff Room) (แบบแผ่นที่ A-63, DN-02) |  | 4.7 | ม. | 8500 | 39950 | 0 | 0 | 39950
| 3.5.2 | B6 OPAC Table (แบบแผ่นที่ DN-06) |  | 2 | ชุด | 30000 | 60000 | 0 | 0 | 60000
| 3.5.3 | B7 Standing Number (แบบแผ่นที่ DN-07) |  | 1 | ชุด | 20000 | 20000 | 0 | 0 | 20000
| 3.5.4 | B8 Bar Table (แบบแผ่นที่ DN-08) |  | 101 | ม. | 6000 | 606000 | 0 | 0 | 606000
| 3.5.5 | B12 Feature-Wall Shelve Units (แบบแผ่นที่ DN-13) |  | 1 | ชุด | 110000 | 110000 | 0 | 0 | 110000
| 3.5.6 | B13.1 Reading Box (แบบแผ่นที่ DN-14) |  | 10 | ชุด | 53000 | 530000 | 0 | 0 | 530000
| 3.5.7 | B13.3 Reading Bar (แบบแผ่นที่ DN-15) |  | 3 | ชุด | 100000 | 300000 | 0 | 0 | 300000
| 3.5.8 | B13.4 Reading Bar (แบบแผ่นที่ DN-15) |  | 3 | ชุด | 85000 | 255000 | 0 | 0 | 255000
| 3.5.9 | B14 ชั้นวาง (แบบแผ่นที่ DN-14) |  | 20.7 | ม. | 5000 | 103500 | 0 | 0 | 103500
| 3.5.10 | B15 Mag & Journal Full wall shelving (แบบแผ่นที่ DN-15) |  | 10 | ม. | 11000 | 110000 | 0 | 0 | 110000
| 3.5.11 | B16 Mag & Journal Full wall shelving (แบบแผ่นที่ DN-15) |  | 22 | ม. | 11000 | 242000 | 0 | 0 | 242000
| 3.5.12 | B17 Cozy Reading Box (แบบแผ่นที่ DN-16) |  | 6 | ชุด | 55000 | 330000 | 0 | 0 | 330000
| 3.5.13 | B18 Media Wall Counter (แบบแผ่นที่ DN-16) |  | 1 | ชุด | 37000 | 37000 | 0 | 0 | 37000
| 3.5.14 | B19.1 Bookshelf Cover ขนาด 0.55 x 1.90 ม. (ไม่รวมชั้นเหล็ก) (แบบแผ่นที่ DN-17) |  | 2 | ชุด | 7500 | 15000 | 0 | 0 | 15000
| 3.5.15 | B19.2 Bookshelf Cover ขนาด 0.55 x 3.70 ม. (ไม่รวมชั้นเหล็ก) (แบบแผ่นที่ DN-17) |  | 27 | ชุด | 10000 | 270000 | 0 | 0 | 270000
| 3.5.16 | ชั้นหนังสือเหล็กของเดิมนำมาตัดแต่งและพ่นสี ให้ได้ขนาด 90(กว้าง)x50(ลึก)x130(สูง) (สำหรับ B19.1, B19.2) |  | 112 | ชุด | 950 | 106400 | 0 | 0 | 106400
| 3.5.17 | B20 Wrap Around Column Table (แบบแผ่นที่ DN-18) |  | 5 | ชุด | 50000 | 250000 | 0 | 0 | 250000
| 3.5.18 | F27 Reading Moving Box (แบบแผ่นที่ DN-19) |  | 4 | ชุด | 60000 | 240000 | 0 | 0 | 240000
| 3.5.19 | F28 Circular Shelve Units (แบบแผ่นที่ DN-18) |  | 49 | ม. | 10000 | 490000 | 0 | 0 | 490000
| 3.5.20 | ผนังกรุไม้อัดทำสีขาวด้าน พร้อมแผ่นอะคริลิคใส (ตามแบบขยาย W7 แบบแผ่นที่ A-31) |  | 1 | ชุด | 30000 | 30000 | 0 | 0 | 30000
|  | รวมงานครุภัณฑ์จัดจ้างหรือสั่งทำ ชั้น 2 |  |  |  |  | 4144850 |  | 0 | 4144850
|  | รวมหมวดงานปรับปรุงอาคารชั้น 2 |  |  |  |  | 10641910.5 |  | 1599518 | 12241428.5
4 | หมวดงานปรับปรุงอาคารชั้น 3
4.1 | งานรื้อถอน ชั้น 3 |  |  | 7089.1328 | [6 empty] | 30 | 14 | 161888 | 5396.2667 | 385.4476
| 4.1.1 | งานรื้อถอนผนังก่ออิฐฉาบปูน (รื้อขนไป) |  | 230 | ตร.ม. | 0 | 0 | 40 | 9200 | 9200
| 4.1.2 | งานรื้อถอนผนังกรุกระเบื้อง(ห้องน้ำ) (รื้อขนไป) |  | 235 | ตร.ม. | 0 | 0 | 32 | 7520 | 7520
| 4.1.3 | งานรื้อถอนผนังไม้อัด (รื้อขนไป) |  | 93 | ตร.ม. | 0 | 0 | 30 | 2790 | 2790
| 4.1.4 | งานรื้อถอนประตู หน้าต่างอลูมิเนียม (รื้อขนไป) |  | 17 | ตร.ม. | 0 | 0 | 130 | 2210 | 2210
| 4.1.5 | งานรื้อถอนเวที (ห้องSlope) (รื้อขนไป) |  | 90 | ตร.ม. | 0 | 0 | 48 | 4320 | 4320
| 4.1.6 | งานรื้อถอนผนังไม้อัดเหนือเวที (ห้องSlope) (รื้อขนไป) |  | 50 | ตร.ม. | 0 | 0 | 30 | 1500 | 1500
| 4.1.7 | งานรื้อถอนเก้าอี้ (ห้องSlope) (รื้อขนไป) |  | 200 | ชุด | 0 | 0 | 80 | 16000 | 16000
| 4.1.8 | งานรื้อถอน Skylight (รื้อขนไป) |  | 72 | ชุด | 0 | 0 | 85 | 6120 | 6120
| 4.1.9 | งานรื้อถอนพื้นกระเบื้องยาง (รื้อขนไป) |  | 1705 | ตร.ม. | 0 | 0 | 15 | 25575 | 25575
| 4.1.10 | งานรื้อถอนพรมปูพื้น (รื้อขนไป) |  | 730 | ตร.ม. | 0 | 0 | 15 | 10950 | 10950
| 4.1.11 | งานรื้อถอนพื้นกระเบื้องห้องน้ำ (รื้อขนไป) |  | 101 | ตร.ม. | 0 | 0 | 48 | 4848 | 4848
| 4.1.12 | งานรื้อถอนพื้นห้องน้ำส่วนที่ยกพื้น (รื้อขนไป) |  | 10 | ตร.ม. | 0 | 0 | 250 | 2500 | 2500
| 4.1.13 | งานรื้อถอนสุขภัณฑ์ (โถส้วม , อ่างล้างหน้า , อุปกรณ์ประกอบ) (รื้อขนไป) |  | 40 | ชุด | 0 | 0 | 85 | 3400 | 3400
| 4.1.14 | งานรื้อถอนผนังกั้นห้องน้ำสำเร็จรูป (รื้อขนไป) |  | 19 | ชุด | 0 | 0 | 85 | 1615 | 1615
| 4.1.15 | งานรื้อถอนพร้อมขนย้ายท่อ งานระบบท่อจ่ายน้ำประปาเดิม (รื้อขนไป) |  | 1 | รายการ | 0 | 0 | 4000 | 4000 | 4000
| 4.1.16 | งานรื้อถอนพร้อมขนย้ายท่อ งานระบบท่อน้ำโสโครก ท่อน้ำทิ้งทั่วไป และท่ออากาศเดิม (รื้อขนไป) |  | 1 | รายการ | 0 | 0 | 4000 | 4000 | 4000
| 4.1.17 | งานรื้อถอนฝ้าเพดานยิปซั่มบอร์ด (รื้อขนไป) |  | 1412 | ตร.ม. | 0 | 0 | 25 | 35300 | 35300
| 4.1.18 | งานรื้อถอนดวงโคม พร้อมสายไฟฟ้า (รื้อขนไป) |  | 304 | ชุด | 0 | 0 | 35 | 10640 | 10640
| 4.1.19 | งานรื้อถอนสวิทช์ ปลั๊ก (รื้อขนไป) |  | 112 | ชุด | 0 | 0 | 25 | 2800 | 2800
| 4.1.20 | งานรื้อถอนกล้องวงจรปิดเพื่อย้ายตำแหน่งติดตั้ง (รื้อขนไป) |  | 11 | ชุด | 0 | 0 | 100 | 1100 | 1100
| 4.1.21 | งานรื้อถอนระบบเครือข่ายและระบบเสียงตามสายและย้ายตำแหน่งติดตั้ง (รื้อขนไป) |  | 1 | รายการ | 0 | 0 | 4000 | 4000 | 4000
| 4.1.22 | งานรื้อถอนป้ายชื่อห้อง (รื้อขนไป) |  | 1 | รายการ | 0 | 0 | 1500 | 1500 | 1500
|  | รวมงานรื้อถอน ชั้น 3 |  |  |  |  | 0 |  | 161888 | 161888
4.2 | งานสถาปัตยกรรม ชั้น 3
| 4.2.1 | งานฝ้าเพดาน |  | 2751.5754 | [6 empty] | 30 | 9 | 417945 | 13931.5 | 1547.9444
|  | C2 งานฝ้าเพดานอลูมิเนียม แบบ SCREEN สีธรรมชาติ |  | 683 | ตร.ม. | 890 | 607870 | 250 | 170750 | 778620
|  | C3 งานฝ้าเพดานทีบาร์ยิปซั่มบอร์ดฉาบเรียบ หนา 9 มม. โครงเคร่าโลหะชุบสังกะสี |  | 69 | ตร.ม. | 250 | 17250 | 50 | 3450 | 20700
|  | C4, C5, C9 งานฉาบท้องพื้น คสล. เรียบ |  | 456 | ตร.ม. | 55 | 25080 | 80 | 36480 | 61560
|  | C6 ฝ้าเปลือย โชว์ผิวคอนกรีต |  | 14 | ตร.ม. | 55 | 770 | 80 | 1120 | 1890
|  | C10 งานฝ้าเพดานอคูสติก |  | 135 | ตร.ม. | 700 | 94500 | 70 | 9450 | 103950
|  | C12 งานฝ้าเพดานยิปซั่มบอร์ดฉาบเรียบ หนา 9 มม. ชนิดทนชื้น โครงเคร่าโลหะชุบสังกะสี |  | 103 | ตร.ม. | 329 | 33887 | 70 | 7210 | 41097
|  | C13 งานฝ้าเพดานตะแกรง อลูมิเนียม ขนาด 150 x 150 มม. |  | 351 | ตร.ม. | 1050 | 368550 | 300 | 105300 | 473850
|  | C14 งานฝ้าเพดานยิปซั่มบอร์ดฉาบเรียบ หนา 9 มม. โครงเคร่าโลหะชุบสังกะสี |  | 462 | ตร.ม. | 262 | 121044 | 70 | 32340 | 153384
|  | C8 งานหลุม,เก็บขอบ ฝ้าเพดานยิปซั่มบอร์ดฉาบเรียบ หนา 9 มม. โครงเคร่าโลหะชุบสังกะสี |  | 175 | ม. | 262 | 45850 | 70 | 12250 | 58100
|  | ช่องเปิดฝ้าเพดานสำเร็จรูป สำหรับงานซ่อมแซม |  | 7 | ชุด | 390 | 2730 | 85 | 595 | 3325
|  | งานติดตั้ง SKYLIGHT ไฟเบอร์กลาส |  | 78 | ชุด | 2500 | 195000 | 500 | 39000 | 234000
|  | งานติดตั้ง หลังคาโปร่งแสงดีไลท์ หรือเทียบเท่า พร้อมโครงสร้างเหล็ก (แบบแผ่นที่ A-46) |  | 110 | ตร.ม. | 2500 | 275000 | 0 | 0 | 275000
| 4.2.2 | งานพื้น |  | 2929.9333 | [6 empty] | 60 | 3 | 276080 | 4601.3333 | 1533.7778
|  | F1 งานพื้นไม้สังเคราะห์ หน้า 4" ตีเว้นร่อง ทำสีไม้ธรรมชาติ พร้อมตงเหล็กกล่อง 50 x 150 @0.60 ม.# |  | 489 | ตร.ม. | 1350 | 660150 | 230 | 112470 | 772620
|  | F2 งานพื้นปูกระเบื้องยาง ขนาดไม่น้อยกว่า 0.30 x 0.30 ม. ความหนาไม่น้อยกว่า 3 มม. |  | 99 | ตร.ม. | 320 | 31680 | 50 | 4950 | 36630
|  | F3 งานพื้นปูกระเบื้องยาง ขนาดไม่น้อยกว่า 0.30 x 0.30 ม. ความหนาไม่น้อยกว่า 3 มม. |  | 151 | ตร.ม. | 320 | 48320 | 50 | 7550 | 55870
|  | F4 งานพื้นปูกระเบื้องยาง ขนาดไม่น้อยกว่า 0.30 x 0.30 ม. ความหนาไม่น้อยกว่า 3 มม. |  | 215 | ตร.ม. | 320 | 68800 | 50 | 10750 | 79550
|  | F9 งานพื้นปูกระเบื้องยาง ขนาดไม่น้อยกว่า 0.30 x 0.30 ม. ความหนาไม่น้อยกว่า 3 มม. |  | 865 | ตร.ม. | 320 | 276800 | 50 | 43250 | 320050
|  | F11 งานพื้นปูกระเบื้องยาง ขนาดไม่น้อยกว่า 0.30 x 0.30 ม. ความหนาไม่น้อยกว่า 3 มม. (ผิวบันไดและชานพัก) |  | 74 | ตร.ม. | 320 | 23680 | 50 | 3700 | 27380
|  | F12 งานพื้นปูกระเบื้องยางลายไม้ ความหนาไม่น้อยกว่า 3 มม. |  | 329 | ตร.ม. | 450 | 148050 | 80 | 26320 | 174370
|  | F13 งานพื้นปูกระเบื้องยางลายไม้ ความหนาไม่น้อยกว่า 3 มม. |  | 33 | ตร.ม. | 450 | 14850 | 80 | 2640 | 17490
|  | F14 งานพื้นปูกระเบื้องยางลายไม้ ความหนาไม่น้อยกว่า 3 มม. |  | 546 | ตร.ม. | 450 | 245700 | 80 | 43680 | 289380
|  | F16 งานพื้นปูกระเบื้องเซรามิค ขนาด 0.30 x 0.30 ม. |  | 103 | ตร.ม. | 315 | 32445 | 150 | 15450 | 47895
|  | งานคิ้วกระเบื้องยางอลูมิเนียม (F-trim-2) |  | 152 | ม. | 72 | 10944 | 35 | 5320 | 16264
| 4.2.3 | งานผนัง |  | 928.108 | [6 empty] | 30 | 3 | 105669 | 3522.3 | 1174.1
|  | งานผนังก่ออิฐมอญครึ่งแผ่น (ฉาบภายในอาคาร) |  | 46 | ตร.ม. | 283 | 13018 | 85 | 3910 | 16928
|  | งานเสาเอ็นและทับหลัง ค.ส.ล. |  | 27 | ม. | 70 | 1890 | 35 | 945 | 2835
|  | งานผนังกรุกระเบื้องเซรามิค ขนาด 0.25 x 0.40 ม. (รวมปูนทราย) |  | 343 | ตร.ม. | 248 | 85064 | 166 | 56938 | 142002
|  | งานผนังกรุยิปซั่มบอร์ด 12 มม. โครงเคร่าโลหะชุบสังกะสี (กรุสองด้าน) |  | 80 | ตร.ม. | 400 | 32000 | 120 | 9600 | 41600
|  | งานผนังกรุไม้เทียม ขนาด 2" x 6" พร้อมทำสี (B21 Void in relaxing corner ) |  | 1 | รายการ | 9500 | 9500 | 0 | 0 | 9500
|  | งานฉาบผิวปูนเรียบภายในอาคาร |  | 418 | ตร.ม. | 75 | 31350 | 82 | 34276 | 65626
| 4.2.4 | งานประตู - หน้าต่าง |  | 18 | [6 empty] | 30 | 1 | 3600 | 120 | 120
|  | D2(.1) ประตูบานเปิดคู่ กระจกใส 8 มม. (นับจำนวนจากแบบผังพื้นชั้นที่ 3 แผ่นที่ A-18) |  | 5 | ชุด | 33000 | 165000 | 0 | 0 | 165000
|  | D2 ประตูบานเปิดคู่ กระจกใส 8 มม.+บานกระจกใสติดตาย Auditorium (แบบขยายW15 แผ่นที่ A-50) |  | 1 | ชุด | 100000 | 100000 | 0 | 0 | 100000
|  | กระจกใสติดตาย (แบบขยาย W16 แผ่นที่ A-50) |  | 1 | ชุด | 55000 | 55000 | 0 | 0 | 55000
|  | D2 ประตูบานเปิดคู่ กระจกใส 8 มม.+บานกระจกใสติดตาย (แบบขยาย W17 แผ่นที่ A-50) |  | 1 | ชุด | 45000 | 45000 | 0 | 0 | 45000
|  | D3 ประตูบานเปิดเดี่ยวไม้อัดเซาะร่อง |  | 1 | ชุด | 6500 | 6500 | 450 | 450 | 6950
|  | D4 ประตูบานเปิดเดี่ยวไม้อัด ติดแผ่นอลูมิเนียมกันกระแทกด้านล่าง |  | 1 | ชุด | 7500 | 7500 | 450 | 450 | 7950
|  | D5 ประตูบานเลื่อนคู่อัตโนมัติ กระจกเทมเปอร์ใส 8 มม. |  | 2 | ชุด | 75000 | 150000 | 0 | 0 | 150000
|  | D8 ประตูบานเปิดเดี่ยวไม้อัด ติดแผ่นอลูมิเนียมกันกระแทกด้านล่าง |  | 6 | ชุด | 7000 | 42000 | 450 | 2700 | 44700
| 4.2.5 | งานบันได |  | 163 | [6 empty] | 30 | 1 | 11800 | 393.3333 | 393.3333
|  | งานราวกันตกไม้เนื้อแข็ง 2" x 4" ทาน้ำยารักษาเนื้อไม้ เหล็กยึดราว 1"x1" (แบบแผ่นที่ A-46) |  | 53 | ม. | 230 | 12190 | 150 | 7950 | 20140
|  | งานจมูกบันได PVC สีดำ |  | 110 | ม. | 77 | 8470 | 35 | 3850 | 12320
| 4.2.6 | งานสี (ทาสีรองพื้น 1 เที่ยว และ ทาสีจริง 2 เที่ยว) |  | 4091 | [6 empty] | 30 | 4 | 89490 | 2983 | 745.75
|  | น้ำยาทาปูนเก่า (สีรองพื้น) |  | 1108 | ตร.ม. | 20 | 22160 | 0 | 0 | 22160
|  | งานทาสีภายใน |  | 1108 | ตร.ม. | 30 | 33240 | 30 | 33240 | 66480
|  | งานทาสีภายใน (สีทาฝ้าเพดาน) |  | 1875 | ตร.ม. | 50 | 93750 | 30 | 56250 | 150000
| 4.2.7 | งานสุขภัณฑ์ AMERICAN STANDARD สีขาว หรือเทียบเท่า |  | 306.2965 | [6 empty] | 15 | 6 | 43420 | 2894.6667 | 482.4444
|  | โถส้วมชักโครกชนิดนั่งราบ New Linear TF-2481/SC หรือเทียบเท่า |  | 20 | ชุด | 2488.5 | 49770 | 400 | 8000 | 57770
|  | ฟลัชวาล์ว (โถส้วมชักโครกชนิดนั่งราบ) A-5901-06N หรือเทียบเท่า |  | 20 | ชุด | 3447.5 | 68950 | 0 | 0 | 68950
|  | โถปัสสาวะชาย Mini Washbrook 6401-WT หรือเทียบเท่า |  | 7 | ชุด | 1840 | 12880 | 400 | 2800 | 15680
|  | ฟลัชวาล์ว (โถปัสสาวะชาย) A-5000-N หรือเทียบเท่า |  | 7 | ชุด | 846 | 5922 | 0 | 0 | 5922
|  | อ่างล้างหน้าชนิดฝังบนเคาน์เตอร์ Aqualyn TF-476S หรือเทียบเท่า |  | 18 | ชุด | 817 | 14706 | 400 | 7200 | 21906
|  | อ่างล้างหน้าชนิดแขวนผนัง (ห้องผู้พิการ) Neo Modern 0953/F712N-WT-0 หรือเทียบเท่า |  | 1 | ชุด | 1980 | 1980 | 400 | 400 | 2380
|  | ก๊อกเดี่ยวอ่างล้างหน้า Neo Modern Mono A-0706-10 หรือเทียบเท่า |  | 19 | ชุด | 959.5 | 18230.5 | 100 | 1900 | 20130.5
|  | ท่อน้ำทิ้งอ่างล้างหน้าแบบตัวพี A-8100-N หรือเทียบเท่า |  | 19 | ชุด | 640 | 12160 | 0 | 0 | 12160
|  | สะดืออ่างล้างหน้าแบบกด (มีรูน้ำล้น) A-8016-A-N หรือเทียบเท่า |  | 19 | ชุด | 400 | 7600 | 0 | 0 | 7600
|  | วาล์วสำหรับอ่างล้างหน้า 1/2" A-4400 หรือเทียบเท่า |  | 19 | ชุด | 162 | 3078 | 30 | 570 | 3648
|  | สายน้ำดี สีโครเมี่ยม ยาว 18" A-800.18 หรือเทียบเท่า |  | 19 | ชุด | 120 | 2280 | 0 | 0 | 2280
|  | สายฉีดชำระ Smart A-4900-ST หรือเทียบเท่า |  | 20 | ชุด | 514 | 10280 | 65 | 1300 | 11580
|  | ที่ใส่กระดาษชำระ Concept round K-2801-43-N หรือเทียบเท่า |  | 20 | ชุด | 456 | 9120 | 65 | 1300 | 10420
|  | ก๊อกน้ำล้างพื้น Tubo A-TJ69-10 หรือเทียบเท่า |  | 7 | ชุด | 324 | 2268 | 20 | 140 | 2408
|  | ตะแกรงระบายน้ำทิ้งชนิดดักกลิ่น A-8200-N หรือเทียบเท่า |  | 23 | ชุด | 282 | 6486 | 70 | 1610 | 8096
|  | ราวจับสำหรับผู้พิการ HR-320280-01 หรือเทียบเท่า |  | 3 | ชุด | 3490 | 10470 | 100 | 300 | 10770
|  | กรุหินแกรนิตสีดำบนเคาน์เตอร์ คสล. เดิม หน้ากว้าง 0.60 ม. (STAFF WC) |  | 7.8 | ม. | 3300 | 25740 | 0 | 0 | 25740
|  | กรุหินแกรนิตสีดำบนเคาน์เตอร์ คสล. เดิม หน้ากว้าง 0.60 ม. (WC TYPE 1) |  | 7 | ม. | 3300 | 23100 | 0 | 0 | 23100
|  | กรุหินแกรนิตสีดำบนเคาน์เตอร์ คสล. เดิม หน้ากว้าง 0.60 ม. (WC TYPE 2) |  | 6.3 | ม. | 3300 | 20790 | 0 | 0 | 20790
|  | กระจกเงาเจียรปลี ขนาดกว้าง 3.90 ม. สูง 1.00 ม. |  | 2 | ชุด | 7800 | 15600 | 0 | 0 | 15600
|  | กระจกเงาเจียรปลี ขนาดกว้าง 3.50 ม. สูง 1.00 ม. |  | 2 | ชุด | 7000 | 14000 | 0 | 0 | 14000
|  | กระจกเงาเจียรปลี ขนาดกว้าง 3.10 ม. สูง 1.00 ม. |  | 1 | ชุด | 6200 | 6200 | 0 | 0 | 6200
|  | กระจกเงาเจียรปลี ขนาดกว้าง 2.80 ม. สูง 1.00 ม. |  | 1 | ชุด | 5600 | 5600 | 0 | 0 | 5600
|  | กระจกเงาเจียรปลี ขนาดกว้าง 0.60 ม. สูง 0.90 ม. |  | 1 | ชุด | 1100 | 1100 | 0 | 0 | 1100
|  | เครื่องเป่ามืออัตโนมัติ MARVEL MH-108 หรือเทียบเท่า |  | 6 | ชุด | 6000 | 36000 | 450 | 2700 | 38700
|  | ผนังกั้นห้องน้ำสำเร็จรูป WILLY 18 MFF Series หรือเทียบเท่า |  | 19 | ชุด | 11200 | 212800 | 800 | 15200 | 228000
|  | รวมงานสถาปัตยกรรม ชั้น 3 |  |  |  |  | 4859692.5 |  | 948004 | 5807696.5
4.3 | งานระบบสุขาภิบาล ชั้น 3
| 4.3.1 | งานระบบท่อจ่ายน้ำประปา |  | 376.4734 | [6 empty] | 126 | 3 | 14090 | 111.8254 | 37.2751
ท่อ PP-R SDR11 PN10, ECONOMY CLASS DIN 8077/78
|  | ขนาดเส้นผ่าศูนย์กลาง 3" |  | 22 | ม. | 562 | 12364 | 110 | 2420 | 14784
|  | ขนาดเส้นผ่าศูนย์กลาง 2" |  | 12 | ม. | 287 | 3444 | 70 | 840 | 4284
|  | ขนาดเส้นผ่าศูนย์กลาง 1-1/2" |  | 12 | ม. | 180 | 2160 | 50 | 600 | 2760
|  | ขนาดเส้นผ่าศูนย์กลาง 1-1/4" |  | 75 | ม. | 113 | 8475 | 30 | 2250 | 10725
|  | ขนาดเส้นผ่าศูนย์กลาง 1" |  | 4 | ม. | 76 | 304 | 30 | 120 | 424
|  | ขนาดเส้นผ่าศูนย์กลาง 3/4" |  | 40 | ม. | 46 | 1840 | 30 | 1200 | 3040
|  | ขนาดเส้นผ่าศูนย์กลาง 1/2" |  | 72 | ม. | 35 | 2520 | 30 | 2160 | 4680
|  | ข้อต่อและอุปกรณ์ประกอบท่อ |  | 1 | รายการ | 5000 | 5000 | 1500 | 1500 | 6500
|  | อุปกรณ์แขวนท่อ ยึดรองรับท่อ และปลอกท่อ |  | 1 | รายการ | 2500 | 2500 | 500 | 500 | 3000
|  | งานทำความสะอาด และทาสีทำสัญลักษณ์ท่อ |  | 1 | รายการ | 2500 | 2500 | 500 | 500 | 3000
|  | ประตูน้ำชนิด Gate Valve 2" สำหรับติดตั้งในระบบท่อทั่วไป |  | 6 | ตัว | 1000 | 6000 | 300 | 1800 | 7800
|  | ประตูน้ำชนิด Gate Valve 1-1/4" สำหรับติดตั้งในระบบท่อทั่วไป |  | 1 | ตัว | 950 | 950 | 200 | 200 | 1150
|  | งานเชื่อมต่อท่อเมนใหม่กับท่อเมนเดิม |  | 1 | รายการ | 2500 | 2500 | 0 | 0 | 2500
| 4.3.2 | งานระบบท่อน้ำโสโครก ท่อน้ำทิ้งทั่วไป และท่ออากาศ |  | 808.7383 | [6 empty] | 126 | 3 | 29465 | 233.8492 | 77.9497
ท่อ PVC ชั้น 8.5 มอก.17.2524(2532)
|  | ขนาดเส้นผ่าศูนย์กลาง 6" |  | 20 | ม. | 310 | 6200 | 150 | 3000 | 9200
|  | ขนาดเส้นผ่าศูนย์กลาง 4" |  | 66 | ม. | 140 | 9240 | 100 | 6600 | 15840
|  | ขนาดเส้นผ่าศูนย์กลาง 3" |  | 8 | ม. | 85 | 680 | 70 | 560 | 1240
|  | ขนาดเส้นผ่าศูนย์กลาง 2-1/2" |  | 4 | ม. | 62 | 248 | 45 | 180 | 428
|  | ขนาดเส้นผ่าศูนย์กลาง 2" |  | 213 | ม. | 40 | 8520 | 35 | 7455 | 15975
|  | ขนาดเส้นผ่าศูนย์กลาง 1-1/2" |  | 107 | ม. | 25 | 2675 | 10 | 1070 | 3745
|  | ข้อต่อและอุปกรณ์ประกอบท่อ |  | 1 | รายการ | 5000 | 5000 | 1500 | 1500 | 6500
|  | อุปกรณ์แขวนท่อ ยึดรองรับท่อ และปลอกท่อ |  | 1 | รายการ | 2500 | 2500 | 500 | 500 | 3000
|  | งานทำความสะอาด และทาสีทำสัญลักษณ์ท่อ |  | 1 | รายการ | 2500 | 2500 | 500 | 500 | 3000
|  | หัวระบายน้ำที่พื้น (FD) ขนาดเส้นผ่าศูนย์กลาง 2" |  | 23 | ตัว | 600 | 13800 | 200 | 4600 | 18400
|  | ช่องล้างท่อใต้พื้น (CO) ขนาดเส้นผ่าศูนย์กลาง 4" |  | 10 | ตัว | 230 | 2300 | 150 | 1500 | 3800
|  | ช่องล้างท่อใต้พื้น (CO) ขนาดเส้นผ่าศูนย์กลาง 2" |  | 20 | ตัว | 110 | 2200 | 100 | 2000 | 4200
|  | งานเชื่อมต่อท่อเมนใหม่กับท่อเมนเดิม |  | 1 | รายการ | 4500 | 4500 | 0 | 0 | 4500
|  | รวมงานระบบสุขาภิบาล ชั้น 3 |  |  |  |  | 110920 |  | 43555 | 154475
4.4 | งานระบบไฟฟ้า ชั้น 3
| 4.4.1 | งานดวงโคมไฟฟ้า |  | 420.7636 | [6 empty] | 60 | 2 | 48200 | 803.3333 | 401.6667
|  | LT-02 ดวงโคม LED ตะแกรงสะท้อนแสงติดลอยไม่ต่ำกว่า 2x2,000 ลูเมน (ไม่เกิน 2x16 วัตต์) 220 โวลต์ สีคูลไวท์ (ยาว 1.3-1.5 ม.) |  | 3 | ชุด | 1200 | 3600 | 130 | 390 | 3990
|  | LT-03 ดวงโคมแบบแท่ง LED ชนิดแขวน (สีขาวแมท) ไม่ต่ำกว่า 2,000 ลูเมน (ไม่เกิน 16 วัตต์) 220 โวลต์ สีคูลไวท์ (ขนาดสายห้อย 0.8-1.3 ม. ) |  | 41 | ชุด | 4970 | 203770 | 110 | 4510 | 208280
|  | LT-05 ดวงโคมแบบแท่ง LED ชนิดแขวน (ยาว 1-1.2 ม.) ไม่ต่ำกว่า 2,000 ลูเมน (ไม่เกิน 16 วัตต์) 220 โวลต์ สีคูลไวท์ |  | 21 | ชุด | 3270 | 68670 | 110 | 2310 | 70980
|  | LT-07 ดวงโคม LED กล่องเหล็กเปลือย ไม่ต่ำกว่า 2,000 ลูเมน (ไม่เกิน 16 วัตต์) 220 โวลต์ สีคูลไวท์ |  | 98 | ชุด | 670 | 65660 | 110 | 10780 | 76440
|  | LT-09 ดวงโคมส่องลง LED ทรงกระบอก (พ่นสีขาวที่ตัวอะลูมิเนียม) ชนิดฝังฝ้าเพดาน 20 วัตต์ 220 โวลต์ สีคูลไวท์ |  | 113 | ชุด | 890 | 100570 | 110 | 12430 | 113000
|  | LT-11 ดวงโคม LED ทรงเหลี่ยม (พ่นสีดำที่ตัวอะลูมิเนียม) ชนิดแขวน 50 วัตต์ 12 โวลต์ สีคูลไวท์ |  | 15 | ชุด | 2000 | 30000 | 110 | 1650 | 31650
|  | LT-12 ดวงโคมส่องลง LED ทรงกระบอก (พ่นขาวที่ตัวอลูมิเนียม) ชนิดติดเพดาน 18 วัตต์ 220 โวลต์ สีคูลไวท์ |  | 64 | ชุด | 900 | 57600 | 110 | 7040 | 64640
|  | LT-13 ดวงโคมส่องลง LED ทรงเหลี่ยม (สีอลูมิเนียม) ชนิดติดเพดาน 10 วัตต์ 220 โวลต์ สีคูลไวท์ |  | 39 | ชุด | 1300 | 50700 | 110 | 4290 | 54990
|  | LT-14 ดวงโคม LED ชนิดติดห้อย (สีขาวแมท) ขนาดเล็ก 15 วัตต์ สีคูลไวท์ |  | 2 | ชุด | 2000 | 4000 | 110 | 220 | 4220
|  | LT-15 ดวงโคมติดรางสปอร์ตไลท์ LED (พ่นขาวที่ตัวอะลูมิเนียม) ชนิดปรับได้ 28 วัตต์ 220 โวลต์ สีคูลไวท์ |  | 10 | ชุด | 650 | 6500 | 110 | 1100 | 7600
|  | รางติดไฟสปอร์ตไลท์ (ค่าติดตั้งอ้างอิงงานรางไวร์เวย์ หมวด D5013) |  | 8 | ม. | 220 | 1760 | 30 | 240 | 2000
|  | LT-16 ดวงโคมเส้น LED 7.2 วัตต์ 12 โวลต์ | 434 | 20 | ม. | 320 | 6400 | 110 | 2200 | 8600
|  | LT-18 ดวงโคม LED ตะแกรงสะท้อนแสงไม่ต่ำกว่า 2x1,000 ลูเมน (ไม่เกิน 2x10 วัตต์) 220 โวลต์ สีคูลไวท์ | 659430 | 8 | ชุด | 1500 | 12000 | 130 | 1040 | 13040
| 4.4.2 | งานสวิทช์, เต้ารับไฟฟ้า |  | 186 | [6 empty] | 60 | 1 | 34790 | 579.8333 | 579.8333
|  | สวิทช์ไฟฟ้าทางเดียว 16A 250V |  | 15 | ชุด | 60 | 900 | 70 | 1050 | 1950
|  | เต้ารับไฟฟ้าแบบคู่ ขากลม-แบน 16A 250V ชนิดมีกราวนด์ |  | 53 | ชุด | 150 | 7950 | 80 | 4240 | 12190
|  | เต้ารับไฟฟ้าแบบคู่ ขากลม-แบน 16A 250V ชนิดมีกราวนด์ แบบฝังพื้น |  | 118 | ชุด | 2000 | 236000 | 250 | 29500 | 265500
| 4.4.3 | งานสายไฟฟ้า, ท่อร้อยสาย |  | 7925 | [6 empty] | 80 | 1 | 89378 | 1117.225 | 1117.225
|  | IEC-01 2.5 Sq.mm |  | 3614 | ม. | 7 | 25298 | 7 | 25298 | 50596
|  | IEC-01 4.0 Sq.mm |  | 2214 | ม. | 10 | 22140 | 10 | 22140 | 44280
|  | EMT 1/2" | 7925 | 2097 | ม. | 25 | 52425 | 20 | 41940 | 94365
| 4.4.4 | งานสายลำโพง, ท่อร้อยสาย |  | 2536 | [6 empty] | 80 | 1 | 48144 | 601.8 | 601.8
|  | สายลำโพง |  | 322 | ม. | 25 | 8050 | 12 | 3864 | 11914
|  | EMT 1/2" |  | 2214 | ม. | 25 | 55350 | 20 | 44280 | 99630
| 4.4.5 | งานสายระบบกล้องวงจรปิด, ท่อร้อยสาย |  | 1600 | [6 empty] | 80 | 1 | 20000 | 250 | 250
|  | RG-6 with power |  | 800 | ม. | 15 | 12000 | 5 | 4000 | 16000
|  | EMT 1/2" |  | 800 | ม. | 25 | 20000 | 20 | 16000 | 36000
|  | รวมงานระบบไฟฟ้า ชั้น 3 |  |  |  |  | 1051343 |  | 240512 | 1291855
4.5 | งานครุภัณฑ์จัดจ้างหรือสั่งทำ ชั้น 3 |  |  | 357.6011 | [6 empty] | 180 | 2
| 4.5.1 | B7 Standing Number (แบบแผ่นที่ DN-07) |  | 1 | ชุด | 20000 | 20000 | 0 | 0 | 20000
| 4.5.2 | B8 Bar Table (แบบแผ่นที่ DN-08) |  | 6.6 | ม. | 6000 | 39600 | 0 | 0 | 39600
| 4.5.3 | B13.1 Reading Box (แบบแผ่นที่ DN-14) |  | 4 | ชุด | 53000 | 212000 | 0 | 0 | 212000
| 4.5.4 | B13.3 Reading Bar (แบบแผ่นที่ DN-15) |  | 1 | ชุด | 100000 | 100000 | 0 | 0 | 100000
| 4.5.5 | B13.4 Reading Bar (แบบแผ่นที่ DN-15) |  | 3 | ชุด | 85000 | 255000 | 0 | 0 | 255000
| 4.5.6 | B14 ชั้นวาง (แบบแผ่นที่ DN-14) |  | 4.7 | ม. | 5000 | 23500 | 0 | 0 | 23500
| 4.5.7 | B15 Mag & Journal Full wall shelving (แบบแผ่นที่ DN-15) |  | 17.5 | ม. | 11000 | 192500 | 0 | 0 | 192500
| 4.5.8 | B16 Mag & Journal Full wall shelving (แบบแผ่นที่ DN-15) |  | 3.4 | ม. | 11000 | 37400 | 0 | 0 | 37400
| 4.5.9 | B17 Cozy Reading Box (แบบแผ่นที่ DN-16) |  | 6 | ชุด | 55000 | 330000 | 0 | 0 | 330000
| 4.5.10 | B18 Media Wall Counter (แบบแผ่นที่ DN-16) |  | 1 | ชุด | 37000 | 37000 | 0 | 0 | 37000
| 4.5.11 | B19.2 Bookshelf Cover ขนาด 0.55 x 3.70 ม. (ไม่รวมชั้นเหล็ก) (แบบแผ่นที่ DN-17) |  | 52 | ชุด | 10000 | 520000 | 0 | 0 | 520000
| 4.5.12 | ชั้นหนังสือเหล็กของเดิมนำมาตัดแต่งและพ่นสี ให้ได้ขนาด 90(กว้าง)x50(ลึก)x130(สูง) (สำหรับ B19.1, B19.2) |  | 208 | ชุด | 950 | 197600 | 0 | 0 | 197600
| 4.5.13 | B22 Old media room wall display cabinet (แบบแผ่นที่ DN-20) |  | 3 | ชุด | 50000 | 150000 | 0 | 0 | 150000
| 4.5.14 | F27 Reading Moving Box (แบบแผ่นที่ DN-19) |  | 1 | ชุด | 60000 | 60000 | 0 | 0 | 60000
| 4.5.15 | F28 Circular Shelve Units (แบบแผ่นที่ DN-18) |  | 15.7 | ม. | 10000 | 157000 | 0 | 0 | 157000
| 4.5.16 | F29 Old media reception desk (แบบแผ่นที่ DN-22) |  | 7 | ม. | 9500 | 66500 | 0 | 0 | 66500
| 4.5.17 | B29 Old media checkout scanner table (แบบแผ่นที่ DN-13) |  | 1 | ชุด | 15000 | 15000 | 0 | 0 | 15000
| 4.5.18 | ผนังกรุไม้อัดทำสีขาวด้าน พร้อมแผ่นอะคริลิคใส (ตามแบบขยาย W7 แบบแผ่นที่ A-31) |  | 1 | ชุด | 30000 | 30000 | 0 | 0 | 30000
|  | รวมงานครุภัณฑ์จัดจ้างหรือสั่งทำ ชั้น 3 |  |  |  |  | 2443100 |  | 0 | 2443100
|  | รวมหมวดงานปรับปรุงอาคารชั้น 3 |  |  |  |  | 8465055.5 |  | 1393959 | 9859014.5
5 | หมวดงานปรับปรุงอาคารชั้น 4
6060.7656
5.1 | งานรื้อถอน ชั้น 4 |  | ReCheck - เพื่อดูความสอดคล้องกับแบบและหน้างานจริง (Kick off)
| 5.1.1 | งานรื้อถอนผนังก่ออิฐฉาบปูน (รื้อขนไป) |  | 185 | ตร.ม. | 0 | 0 | 40 | 7400 | 7400 | 30 | 12 | 140513 | 4683.7667 | 390.3139
| 5.1.2 | งานรื้อถอนผนังกรุกระเบื้อง(ห้องน้ำ) (รื้อขนไป) |  | 235 | ตร.ม. | 0 | 0 | 32 | 7520 | 7520
| 5.1.3 | งานรื้อถอนผนังไม้อัด (รื้อขนไป) |  | 40 | ตร.ม. | 0 | 0 | 30 | 1200 | 1200
| 5.1.4 | งานรื้อถอนประตู หน้าต่างอลูมิเนียม (รื้อขนไป) |  | 18 | ตร.ม. | 0 | 0 | 130 | 2340 | 2340
| 5.1.5 | งานรื้อถอนพื้นกระเบื้องยาง (รื้อขนไป) |  | 1250 | ตร.ม. | 0 | 0 | 15 | 18750 | 18750
| 5.1.6 | งานรื้อถอนพรมปูพื้น (รื้อขนไป) |  | 700 | ตร.ม. | 0 | 0 | 15 | 10500 | 10500
| 5.1.7 | งานรื้อถอนพื้นกระเบื้องห้องน้ำ (รื้อขนไป) |  | 101 | ตร.ม. | 0 | 0 | 48 | 4848 | 4848
| 5.1.8 | งานรื้อถอนพื้นห้องน้ำส่วนที่ยกพื้น (รื้อขนไป) |  | 10 | ตร.ม. | 0 | 0 | 250 | 2500 | 2500
| 5.1.9 | งานรื้อถอนสุขภัณฑ์ (โถส้วม , อ่างล้างหน้า , อุปกรณ์ประกอบ) (รื้อขนไป) |  | 40 | ชุด | 0 | 0 | 85 | 3400 | 3400
| 5.1.10 | งานรื้อถอนผนังกั้นห้องน้ำสำเร็จรูป (รื้อขนไป) |  | 19 | ชุด | 0 | 0 | 85 | 1615 | 1615
| 5.1.11 | งานรื้อถอนพร้อมขนย้ายท่อ งานระบบท่อจ่ายน้ำประปาเดิม (รื้อขนไป) |  | 1 | รายการ | 0 | 0 | 4000 | 4000 | 4000
| 5.1.12 | งานรื้อถอนพร้อมขนย้ายท่อ งานระบบท่อน้ำโสโครก ท่อน้ำทิ้งทั่วไป และท่ออากาศเดิม (รื้อขนไป) |  | 1 | รายการ | 0 | 0 | 4000 | 4000 | 4000
| 5.1.13 | งานรื้อถอนฝ้าเพดานยิปซั่มบอร์ด (รื้อขนไป) |  | 2096 | ตร.ม. | 0 | 0 | 25 | 52400 | 52400
| 5.1.14 | งานรื้อถอนดวงโคม พร้อมสายไฟฟ้า (รื้อขนไป) |  | 304 | ชุด | 0 | 0 | 35 | 10640 | 10640
| 5.1.15 | งานรื้อถอนสวิทช์ ปลั๊ก (รื้อขนไป) |  | 112 | ชุด | 0 | 0 | 25 | 2800 | 2800
| 5.1.16 | งานรื้อถอนกล้องวงจรปิดเพื่อย้ายตำแหน่งติดตั้ง (รื้อขนไป) |  | 11 | ชุด | 0 | 0 | 100 | 1100 | 1100
| 5.1.17 | งานรื้อถอนระบบเครือข่ายและระบบเสียงตามสายและย้ายตำแหน่งติดตั้ง (รื้อขนไป) |  | 1 | รายการ | 0 | 0 | 4000 | 4000 | 4000
| 5.1.18 | งานรื้อถอนป้ายชื่อห้อง (รื้อขนไป) |  | 1 | รายการ | 0 | 0 | 1500 | 1500 | 1500
|  | รวมงานรื้อถอน ชั้น 4 |  |  |  |  | 0 |  | 140513 | 140513
5.2 | งานสถาปัตยกรรม ชั้น 4
| 5.2.1 | งานฝ้าเพดาน |  | 1922.9317 | [6 empty] | 30 | 3 | 293515 | 9783.8333 | 3261.2778
|  | C2 งานฝ้าเพดานอลูมิเนียม แบบ SCREEN สีธรรมชาติ |  | 727 | ตร.ม. | 890 | 647030 | 250 | 181750 | 828780
|  | C3 งานฝ้าเพดานทีบาร์ยิปซั่มบอร์ดฉาบเรียบ หนา 9 มม. โครงเคร่าโลหะชุบสังกะสี |  | 505 | ตร.ม. | 250 | 126250 | 50 | 25250 | 151500
|  | C4, C9 งานฉาบท้องพื้น คสล. เรียบ |  | 363 | ตร.ม. | 55 | 19965 | 80 | 29040 | 49005
|  | C12 งานฝ้าเพดานยิปซั่มบอร์ดฉาบเรียบ หนา 9 มม. ชนิดทนชื้น โครงเคร่าโลหะชุบสังกะสี |  | 103 | ตร.ม. | 310 | 31930 | 70 | 7210 | 39140
|  | C13 งานฝ้าเพดานตะแกรง อลูมิเนียม ขนาด 150 x 150 มม. |  | 149 | ตร.ม. | 1050 | 156450 | 300 | 44700 | 201150
|  | C14 งานฝ้าเพดานยิปซั่มบอร์ดฉาบเรียบ หนา 9 มม. โครงเคร่าโลหะชุบสังกะสี |  | 71 | ตร.ม. | 262 | 18602 | 70 | 4970 | 23572
|  | ช่องเปิดฝ้าเพดานสำเร็จรูป สำหรับงานซ่อมแซม |  | 7 | ชุด | 390 | 2730 | 85 | 595 | 3325
| 5.2.2 | งานพื้น |  | 2063.3734 | [6 empty] | 60 | 2 | 139900 | 2331.6667 | 1165.8333
|  | F2 งานพื้นปูกระเบื้องยาง ขนาดไม่น้อยกว่า 0.30 x 0.30 ม. ความหนาไม่น้อยกว่า 3 มม. |  | 534 | ตร.ม. | 320 | 170880 | 50 | 26700 | 197580
|  | F4 งานพื้นปูกระเบื้องยาง ขนาดไม่น้อยกว่า 0.30 x 0.30 ม. ความหนาไม่น้อยกว่า 3 มม. |  | 70 | ตร.ม. | 320 | 22400 | 50 | 3500 | 25900
|  | F7 งานพื้นปูกระเบื้องยางลายไม้ ความหนาไม่น้อยกว่า 3 มม. |  | 271 | ตร.ม. | 450 | 121950 | 80 | 21680 | 143630
|  | F9 งานพื้นปูกระเบื้องยาง ขนาดไม่น้อยกว่า 0.30 x 0.30 ม. ความหนาไม่น้อยกว่า 3 มม. |  | 467 | ตร.ม. | 320 | 149440 | 50 | 23350 | 172790
|  | F11 งานพื้นปูกระเบื้องยาง ขนาดไม่น้อยกว่า 0.30 x 0.30 ม. ความหนาไม่น้อยกว่า 3 มม. (ผิวบันไดและชานพัก) |  | 74 | ตร.ม. | 320 | 23680 | 50 | 3700 | 27380
|  | F12 งานพื้นปูกระเบื้องยางลายไม้ ความหนาไม่น้อยกว่า 3 มม. |  | 40 | ตร.ม. | 450 | 18000 | 80 | 3200 | 21200
|  | F13 งานพื้นปูกระเบื้องยางลายไม้ ความหนาไม่น้อยกว่า 3 มม. |  | 473 | ตร.ม. | 450 | 212850 | 80 | 37840 | 250690
|  | F16 งานพื้นปูกระเบื้องเซรามิค ขนาด 0.30 x 0.30 ม. |  | 103 | ตร.ม. | 315 | 32445 | 150 | 15450 | 47895
|  | งานคิ้วกระเบื้องยางอลูมิเนียม (F-trim-2) |  | 128 | ม. | 72 | 9216 | 35 | 4480 | 13696
| 5.2.3 | งานผนัง |  | 767.9676 | [6 empty] | 30 | 2 | 89938 | 2997.9333 | 1498.9667
|  | งานผนังก่ออิฐมอญครึ่งแผ่น (ฉาบภายในอาคาร) |  | 14 | ตร.ม. | 283 | 3962 | 85 | 1190 | 5152
|  | งานเสาเอ็นและทับหลัง ค.ส.ล. |  | 12 | ม. | 70 | 840 | 35 | 420 | 1260
|  | งานผนังกรุกระเบื้องเซรามิค ขนาด 0.25 x 0.40 ม. (รวมปูนทราย) |  | 343 | ตร.ม. | 248 | 85064 | 166 | 56938 | 142002
|  | งานผนังกรุยิปซั่มบอร์ด 12 มม. โครงเคร่าโลหะชุบสังกะสี (กรุสองด้าน) |  | 19 | ตร.ม. | 400 | 7600 | 120 | 2280 | 9880
|  | งานผนังกรุไม้เทียม ขนาด 2" x 6" พร้อมทำสี (B21 Void in relaxing corner ) |  | 1 | รายการ | 9500 | 9500 | 0 | 0 | 9500
|  | งานฉาบผิวปูนเรียบภายในอาคาร |  | 355 | ตร.ม. | 75 | 26625 | 82 | 29110 | 55735
| 5.2.4 | งานประตู - หน้าต่าง |  | 11 | [6 empty] | 30 | 1 | 3150 | 105 | 105
|  | D2(.1) ประตูบานเปิดคู่ กระจกใส 8 มม.ห้อง Staff, Rare Book Storage |  | 2 | ชุด | 33000 | 66000 | 0 | 0 | 66000
|  | D2 ประตูบานเปิดคู่ กระจกใส 8 มม.+บานกระจกใสติดตาย (แบบขยาย W18 แผ่นที่ A-50) |  | 1 | ชุด | 50000 | 50000 | 0 | 0 | 50000
|  | D4 ประตูบานเปิดเดี่ยวไม้อัด ติดแผ่นอลูมิเนียมกันกระแทกด้านล่าง |  | 1 | ชุด | 7500 | 7500 | 450 | 450 | 7950
|  | D5 ประตูบานเลื่อนคู่อัตโนมัติ กระจกเทมเปอร์ใส 8 มม. |  | 1 | ชุด | 75000 | 75000 | 0 | 0 | 75000
|  | D8 ประตูบานเปิดเดี่ยวไม้อัด ติดแผ่นอลูมิเนียมกันกระแทกด้านล่าง |  | 6 | ชุด | 7000 | 42000 | 450 | 2700 | 44700
| 5.2.5 | งานบันได | [8 empty] | 30 | 1 | 3850 | 128.3333 | 128.3333
|  | งานจมูกบันได PVC สีดำ |  | 110 | ม. | 77 | 8470 | 35 | 3850 | 12320
| 5.2.6 | งานสี (ทาสีรองพื้น 1 เที่ยว และ ทาสีจริง 2 เที่ยว) |  | 3179 | [6 empty] | 30 | 3 | 66780 | 2226 | 742
|  | น้ำยาทาปูนเก่า (สีรองพื้น) |  | 953 | ตร.ม. | 20 | 19060 | 0 | 0 | 19060
|  | งานทาสีภายใน |  | 953 | ตร.ม. | 30 | 28590 | 30 | 28590 | 57180
|  | งานทาสีภายใน (สีทาฝ้าเพดาน) |  | 1273 | ตร.ม. | 50 | 63650 | 30 | 38190 | 101840
| 5.2.7 | งานสุขภัณฑ์ AMERICAN STANDARD สีขาว หรือเทียบเท่า |  | 306.4636 | [6 empty] | 15 | 6 | 43420 | 2894.6667 | 482.4444
|  | โถส้วมชักโครกชนิดนั่งราบ New Linear TF-2481/SC หรือเทียบเท่า |  | 20 | ชุด | 2488.5 | 49770 | 400 | 8000 | 57770
|  | ฟลัชวาล์ว (โถส้วมชักโครกชนิดนั่งราบ) A-5901-06N หรือเทียบเท่า |  | 20 | ชุด | 3447.5 | 68950 | 0 | 0 | 68950
|  | โถปัสสาวะชาย Mini Washbrook 6401-WT หรือเทียบเท่า |  | 7 | ชุด | 1840 | 12880 | 400 | 2800 | 15680
|  | ฟลัชวาล์ว (โถปัสสาวะชาย) A-5000-N หรือเทียบเท่า |  | 7 | ชุด | 846 | 5922 | 0 | 0 | 5922
|  | อ่างล้างหน้าชนิดฝังบนเคาน์เตอร์ Aqualyn TF-476S หรือเทียบเท่า |  | 18 | ชุด | 817 | 14706 | 400 | 7200 | 21906
|  | อ่างล้างหน้าชนิดแขวนผนัง (ห้องผู้พิการ) Neo Modern 0953/F712N-WT-0 หรือเทียบเท่า |  | 1 | ชุด | 1980 | 1980 | 400 | 400 | 2380
|  | ก๊อกเดี่ยวอ่างล้างหน้า Neo Modern Mono A-0706-10 หรือเทียบเท่า |  | 19 | ชุด | 959.5 | 18230.5 | 100 | 1900 | 20130.5
|  | ท่อน้ำทิ้งอ่างล้างหน้าแบบตัวพี A-8100-N หรือเทียบเท่า |  | 19 | ชุด | 640 | 12160 | 0 | 0 | 12160
|  | สะดืออ่างล้างหน้าแบบกด (มีรูน้ำล้น) A-8016-A-N หรือเทียบเท่า |  | 19 | ชุด | 250 | 4750 | 0 | 0 | 4750
|  | วาล์วสำหรับอ่างล้างหน้า 1/2" A-4400 หรือเทียบเท่า |  | 19 | ชุด | 162 | 3078 | 30 | 570 | 3648
|  | สายน้ำดี สีโครเมี่ยม ยาว 18" A-800.18 หรือเทียบเท่า |  | 19 | ชุด | 120 | 2280 | 0 | 0 | 2280
|  | สายฉีดชำระ Smart A-4900-ST หรือเทียบเท่า |  | 20 | ชุด | 514 | 10280 | 65 | 1300 | 11580
|  | ที่ใส่กระดาษชำระ Concept round K-2801-43-N หรือเทียบเท่า |  | 20 | ชุด | 456 | 9120 | 65 | 1300 | 10420
|  | ก๊อกน้ำล้างพื้น Tubo A-TJ69-10 หรือเทียบเท่า |  | 7 | ชุด | 324 | 2268 | 20 | 140 | 2408
|  | ตะแกรงระบายน้ำทิ้งชนิดดักกลิ่น A-8200-N หรือเทียบเท่า |  | 23 | ชุด | 282 | 6486 | 70 | 1610 | 8096
|  | ราวจับสำหรับผู้พิการ HR-320280-01 หรือเทียบเท่า |  | 3 | ชุด | 3490 | 10470 | 100 | 300 | 10770
|  | กรุหินแกรนิตสีดำบนเคาน์เตอร์ คสล. เดิม หน้ากว้าง 0.60 ม. (STAFF WC) |  | 7.8 | ม. | 3300 | 25740 | 0 | 0 | 25740
|  | กรุหินแกรนิตสีดำบนเคาน์เตอร์ คสล. เดิม หน้ากว้าง 0.60 ม. (WC TYPE 1) |  | 7 | ม. | 3300 | 23100 | 0 | 0 | 23100
|  | กรุหินแกรนิตสีดำบนเคาน์เตอร์ คสล. เดิม หน้ากว้าง 0.60 ม. (WC TYPE 2) |  | 6.3 | ม. | 3300 | 20790 | 0 | 0 | 20790
|  | กระจกเงาเจียรปลี ขนาดกว้าง 3.90 ม. สูง 1.00 ม. |  | 2 | ชุด | 7800 | 15600 | 0 | 0 | 15600
|  | กระจกเงาเจียรปลี ขนาดกว้าง 3.50 ม. สูง 1.00 ม. |  | 2 | ชุด | 7000 | 14000 | 0 | 0 | 14000
|  | กระจกเงาเจียรปลี ขนาดกว้าง 3.10 ม. สูง 1.00 ม. |  | 1 | ชุด | 6200 | 6200 | 0 | 0 | 6200
|  | กระจกเงาเจียรปลี ขนาดกว้าง 2.80 ม. สูง 1.00 ม. |  | 1 | ชุด | 5600 | 5600 | 0 | 0 | 5600
|  | กระจกเงาเจียรปลี ขนาดกว้าง 0.60 ม. สูง 0.90 ม. |  | 1 | ชุด | 1100 | 1100 | 0 | 0 | 1100
|  | เครื่องเป่ามืออัตโนมัติ MARVEL MH-108 หรือเทียบเท่า |  | 6 | ชุด | 6000 | 36000 | 450 | 2700 | 38700
|  | ผนังกั้นห้องน้ำสำเร็จรูป WILLY 18 MFF Series หรือเทียบเท่า |  | 19 | ชุด | 11200 | 212800 | 800 | 15200 | 228000
|  | รวมงานสถาปัตยกรรม ชั้น 4 |  |  |  |  | 2851939.5 |  | 640553 | 3492492.5
5.3 | งานระบบสุขาภิบาล ชั้น 4
| 5.3.1 | งานระบบท่อจ่ายน้ำประปา |  | 430.7487 | [6 empty] | 126 | 3 | 14610 | 115.9524 | 38.6508
ท่อ PP-R SDR11 PN10, ECONOMY CLASS DIN 8077/78
|  | ขนาดเส้นผ่าศูนย์กลาง 3" |  | 22 | ม. | 562 | 12364 | 110 | 2420 | 14784
|  | ขนาดเส้นผ่าศูนย์กลาง 2" |  | 12 | ม. | 287 | 3444 | 70 | 840 | 4284
|  | ขนาดเส้นผ่าศูนย์กลาง 1-1/2" |  | 12 | ม. | 180 | 2160 | 50 | 600 | 2760
|  | ขนาดเส้นผ่าศูนย์กลาง 1-1/4" |  | 75 | ม. | 113 | 8475 | 30 | 2250 | 10725
|  | ขนาดเส้นผ่าศูนย์กลาง 1" |  | 4 | ม. | 76 | 304 | 30 | 120 | 424
|  | ขนาดเส้นผ่าศูนย์กลาง 3/4" |  | 40 | ม. | 46 | 1840 | 30 | 1200 | 3040
|  | ขนาดเส้นผ่าศูนย์กลาง 1/2" |  | 72 | ม. | 35 | 2520 | 30 | 2160 | 4680
|  | ข้อต่อและอุปกรณ์ประกอบท่อ |  | 1 | รายการ | 5000 | 5000 | 1500 | 1500 | 6500
|  | อุปกรณ์แขวนท่อ ยึดรองรับท่อ และปลอกท่อ |  | 1 | รายการ | 2500 | 2500 | 500 | 500 | 3000
|  | งานทำความสะอาด และทาสีทำสัญลักษณ์ท่อ |  | 1 | รายการ | 2500 | 2500 | 500 | 500 | 3000
|  | ประตูน้ำชนิด Gate Valve 2" สำหรับติดตั้งในระบบท่อทั่วไป |  | 6 | ตัว | 1000 | 6000 | 300 | 1800 | 7800
|  | ประตูน้ำชนิด Gate Valve 1-1/4" สำหรับติดตั้งในระบบท่อทั่วไป |  | 1 | ตัว | 950 | 950 | 200 | 200 | 1150
|  | หัวระบายอากาศอัตโนมัติ (Automatic Air Vent) ขนาดเส้นผ่าศูนย์กลาง 3/4" |  | 4 | ตัว | 2200 | 8800 | 130 | 520 | 9320
|  | งานเชื่อมต่อท่อเมนใหม่กับท่อเมนเดิม |  | 1 | รายการ | 2500 | 2500 | 0 | 0 | 2500
| 5.3.2 | งานระบบท่อน้ำโสโครก ท่อน้ำทิ้งทั่วไป และท่ออากาศ |  | 855.5549 | [6 empty] | 126 | 3 | 30265 | 240.1984 | 80.0661
ท่อ PVC ชั้น 8.5 มอก.17.2524(2532)
|  | ขนาดเส้นผ่าศูนย์กลาง 6" |  | 20 | ม. | 310 | 6200 | 150 | 3000 | 9200
|  | ขนาดเส้นผ่าศูนย์กลาง 4" |  | 66 | ม. | 140 | 9240 | 100 | 6600 | 15840
|  | ขนาดเส้นผ่าศูนย์กลาง 3" |  | 8 | ม. | 85 | 680 | 70 | 560 | 1240
|  | ขนาดเส้นผ่าศูนย์กลาง 2-1/2" |  | 4 | ม. | 62 | 248 | 45 | 180 | 428
|  | ขนาดเส้นผ่าศูนย์กลาง 2" |  | 213 | ม. | 40 | 8520 | 35 | 7455 | 15975
|  | ขนาดเส้นผ่าศูนย์กลาง 1-1/2" |  | 107 | ม. | 25 | 2675 | 10 | 1070 | 3745
|  | ข้อต่อและอุปกรณ์ประกอบท่อ |  | 1 | รายการ | 5000 | 5000 | 1500 | 1500 | 6500
|  | อุปกรณ์แขวนท่อ ยึดรองรับท่อ และปลอกท่อ |  | 1 | รายการ | 2500 | 2500 | 500 | 500 | 3000
|  | งานทำความสะอาด และทาสีทำสัญลักษณ์ท่อ |  | 1 | รายการ | 2500 | 2500 | 500 | 500 | 3000
|  | หัวระบายน้ำที่พื้น (FD) ขนาดเส้นผ่าศูนย์กลาง 2" |  | 23 | ตัว | 600 | 13800 | 200 | 4600 | 18400
|  | ช่องล้างท่อใต้พื้น (CO) ขนาดเส้นผ่าศูนย์กลาง 4" |  | 10 | ตัว | 230 | 2300 | 150 | 1500 | 3800
|  | ช่องล้างท่อใต้พื้น (CO) ขนาดเส้นผ่าศูนย์กลาง 2" |  | 20 | ตัว | 110 | 2200 | 100 | 2000 | 4200
|  | ฝาครอบพร้อมตะแกรงกันแมลงท่ออากาศ (Vent Cap) ขนาดเส้นผ่าศูนย์กลาง 4" |  | 4 | ตัว | 1100 | 4400 | 200 | 800 | 5200
|  | งานเชื่อมต่อท่อเมนใหม่กับท่อเมนเดิม |  | 1 | รายการ | 4500 | 4500 | 0 | 0 | 4500
|  | รวมงานระบบสุขาภิบาล ชั้น 4 |  |  |  |  | 124120 |  | 44875 | 168995
5.4 | งานระบบไฟฟ้า ชั้น 4
| 5.4.1 | งานดวงโคมไฟฟ้า |  | 343.3874 | [6 empty] | 60 | 3 | 38260 | 637.6667 | 212.5556
|  | LT-03 ดวงโคมแบบแท่ง LED ชนิดแขวน (สีขาวแมท) ไม่ต่ำกว่า 2,000 ลูเมน (ไม่เกิน 16 วัตต์) 220 โวลต์ สีคูลไวท์ (ขนาดสายห้อย 0.8-1.3 ม. ) |  | 47 | ชุด | 4970 | 233590 | 110 | 5170 | 238760
|  | LT-07 ดวงโคม LED กล่องเหล็กเปลือย ไม่ต่ำกว่า 2,000 ลูเมน (ไม่เกิน 16 วัตต์) 220 โวลต์ สีคูลไวท์ |  | 79 | ชุด | 670 | 52930 | 110 | 8690 | 61620
|  | LT-09 ดวงโคมส่องลง LED ทรงกระบอก (พ่นสีขาวที่ตัวอะลูมิเนียม) ชนิดฝังฝ้าเพดาน 20 วัตต์ 220 โวลต์ สีคูลไวท์ |  | 50 | ชุด | 890 | 44500 | 100 | 5000 | 49500
|  | LT-10 ดวงโคมภายนอกแบบส่องลง LED ทรงเหลี่ยม (เข้าพอดีกับฝ้าอลูมิเนียม) 15 วัตต์ 220 โวลต์ สีคูลไวท์ |  | 10 | ชุด | 2600 | 26000 | 110 | 1100 | 27100
|  | LT-12 ดวงโคมส่องลง LED ทรงกระบอก (พ่นขาวที่ตัวอลูมิเนียม) ชนิดติดเพดาน 18 วัตต์ 220 โวลต์ สีคูลไวท์ |  | 20 | ชุด | 900 | 18000 | 110 | 2200 | 20200
|  | LT-13 ดวงโคมส่องลง LED ทรงเหลี่ยม (สีอลูมิเนียม) ชนิดติดเพดาน 10 วัตต์ 220 โวลต์ สีคูลไวท์ |  | 74 | ชุด | 1300 | 96200 | 110 | 8140 | 104340
|  | LT-14 ดวงโคม LED ชนิดติดห้อย (สีขาวแมท) ขนาดเล็ก 15 วัตต์ สีคูลไวท์ |  | 2 | ชุด | 2000 | 4000 | 110 | 220 | 4220
|  | LT-15 ดวงโคมติดรางสปอร์ตไลท์ LED (พ่นขาวที่ตัวอะลูมิเนียม) ชนิดปรับได้ 28 วัตต์ 220 โวลต์ สีคูลไวท์ |  | 3 | ชุด | 650 | 1950 | 110 | 330 | 2280
|  | รางติดไฟสปอร์ตไลท์ (ค่าติดตั้งอ้างอิงงานรางไวร์เวย์ หมวด D5013) |  | 3 | ม. | 220 | 660 | 30 | 90 | 750
|  | LT-16 ดวงโคมเส้น LED 7.2 วัตต์ 12 โวลต์ |  | 8 | ม. | 320 | 2560 | 110 | 880 | 3440
|  | LT-17 ดวงโคม LED ตะแกรงสะท้อนแสงไม่ต่ำกว่า 2x2,000 ลูเมน (ไม่เกิน 2x16 วัตต์) 220 โวลต์ สีคูลไวท์ |  | 51 | ชุด | 1500 | 76500 | 115 | 5865 | 82365
|  | LT-18 ดวงโคม LED ตะแกรงสะท้อนแสงไม่ต่ำกว่า 2x1,000 ลูเมน (ไม่เกิน 2x10 วัตต์) 220 โวลต์ สีคูลไวท์ |  | 5 | ชุด | 1500 | 7500 | 115 | 575 | 8075
| 5.4.2 | งานสวิทช์, เต้ารับไฟฟ้า |  | 164 | [6 empty] | 60 | 1 | 32100 | 535 | 535
|  | สวิทช์ไฟฟ้าทางเดียว 16A 250V |  | 6 | ชุด | 60 | 360 | 70 | 420 | 780
ปรับทุกชั้น |  | เต้ารับไฟฟ้าแบบคู่ ขากลม-แบน 16A 250V ชนิดมีกราวนด์ |  | 46 | ชุด | 150 | 6900 | 80 | 3680 | 10580
|  | เต้ารับไฟฟ้าแบบคู่ ขากลม-แบน 16A 250V ชนิดมีกราวนด์ แบบฝังพื้น |  | 112 | ชุด | 2000 | 224000 | 250 | 28000 | 252000
| 5.4.3 | งานสายไฟฟ้า, ท่อร้อยสาย |  | 6034 | [6 empty] | 80 | 1 | 68344 | 854.3 | 854.3
|  | IEC-01 2.5 Sq.mm |  | 2972 | ม. | 7 | 20804 | 7 | 20804 | 41608
|  | IEC-01 4.0 Sq.mm |  | 1370 | ม. | 10 | 13700 | 10 | 13700 | 27400
|  | EMT 1/2" |  | 1692 | ม. | 25 | 42300 | 20 | 33840 | 76140
| 5.4.4 | งานสายลำโพง, ท่อร้อยสาย |  | 3264 | [6 empty] | 80 | 2 | 62944 | 786.8 | 393.4
|  | สายลำโพง |  | 292 | ม. | 25 | 7300 | 12 | 3504 | 10804
|  | EMT 1/2" |  | 2972 | ม. | 25 | 74300 | 20 | 59440 | 133740
| 5.4.5 | งานสายระบบกล้องวงจรปิด, ท่อร้อยสาย |  | 1200 | [6 empty] | 80 | 1 | 15000 | 187.5 | 187.5
|  | RG-6 with power |  | 600 | ม. | 15 | 9000 | 5 | 3000 | 12000
|  | EMT 1/2" |  | 600 | ม. | 25 | 15000 | 20 | 12000 | 27000
|  | รวมงานระบบไฟฟ้า ชั้น 4 |  |  |  |  | 978054 |  | 216648 | 1194702
5.5 | งานครุภัณฑ์จัดจ้างหรือสั่งทำ ชั้น 4 |  |  | 109.1093 | [6 empty] | 165 | 2
| 5.5.1 | B7 Standing Number (แบบแผ่นที่ DN-07) |  | 1 | ชุด | 20000 | 20000 | 0 | 0 | 20000
| 5.5.2 | B8 Bar Table (แบบแผ่นที่ DN-08) |  | 6.6 | ม. | 6000 | 39600 | 0 | 0 | 39600
| 5.5.3 | B13.1 Reading Box (แบบแผ่นที่ DN-14) |  | 4 | ชุด | 53000 | 212000 | 0 | 0 | 212000
| 5.5.4 | B13.2 Reading Box แบบล้านนา (แบบแผ่นที่ DN-14) |  | 3 | ชุด | 65000 | 195000 | 0 | 0 | 195000
| 5.5.5 | B14 ชั้นวาง (แบบแผ่นที่ DN-14) |  | 8.4 | ม. | 5000 | 42000 | 0 | 0 | 42000
| 5.5.6 | B16 Mag & Journal Full wall shelving (แบบแผ่นที่ DN-15) |  | 14 | ม. | 11000 | 154000 | 0 | 0 | 154000
| 5.5.7 | B17 Cozy Reading Box (แบบแผ่นที่ DN-16) |  | 6 | ชุด | 55000 | 330000 | 0 | 0 | 330000
| 5.5.8 | B18 Media Wall Counter (แบบแผ่นที่ DN-16) |  | 1 | ชุด | 37000 | 37000 | 0 | 0 | 37000
| 5.5.9 | B19.2 Bookshelf Cover ขนาด 0.55 x 2.70 ม. (ไม่รวมชั้นเหล็ก) (แบบแผ่นที่ DN-17) |  | 5 | ชุด | 9500 | 47500 | 0 | 0 | 47500
| 5.5.10 | B19.2 Bookshelf Cover ขนาด 0.55 x 3.70 ม. (ไม่รวมชั้นเหล็ก) (แบบแผ่นที่ DN-17) |  | 7 | ชุด | 10000 | 70000 | 0 | 0 | 70000
| 5.5.11 | B19.2 Bookshelf Cover ขนาด 0.55 x 4.50 ม. (ไม่รวมชั้นเหล็ก) (แบบแผ่นที่ DN-17) |  | 2 | ชุด | 11000 | 22000 | 0 | 0 | 22000
| 5.5.12 | ชั้นหนังสือเหล็กของเดิมนำมาตัดแต่งและพ่นสี ให้ได้ขนาด 90(กว้าง)x50(ลึก)x130(สูง) (สำหรับ B19.1, B19.2) |  | 55 | ชุด | 950 | 52250 | 0 | 0 | 52250
| 5.5.13 | B23 Counter สำนักงานภาคเหนือ (Staff Room) (แบบแผ่นที่ DN-21) |  | 1 | ชุด | 40000 | 40000 | 0 | 0 | 40000
| 5.5.14 | B26.1 ผนังล้อเลื่อนสำหรับใส่ทีวี (แบบแผ่นที่ DN-23) |  | 1 | ชุด | 25000 | 25000 | 0 | 0 | 25000
| 5.5.15 | B26.2 ผนังล้อเลื่อนสำหรับใส่ทีวี (แบบแผ่นที่ DN-23) |  | 1 | ชุด | 25000 | 25000 | 0 | 0 | 25000
| 5.5.16 | B26.3 ผนังล้อเลื่อนสำหรับจัดแสดง (แบบแผ่นที่ DN-23) |  | 6 | ชุด | 60000 | 360000 | 0 | 0 | 360000
| 5.5.17 | ผนังกรุไม้อัดทำสีขาวด้าน พร้อมแผ่นอะคริลิคใส (ตามแบบขยาย W7 แบบแผ่นที่ A-31) |  | 1 | ชุด | 30000 | 30000 | 0 | 0 | 30000
|  | รวมงานครุภัณฑ์จัดจ้างหรือสั่งทำ ชั้น 4 |  |  |  |  | 1701350 |  | 0 | 1701350
|  | รวมหมวดงานปรับปรุงอาคารชั้น 4 |  |  |  |  | 5655463.5 |  | 1042589 | 6698052.5
6 | หมวดงานระบบคอมพิวเตอร์และระบบแจ้งเหตุเพลิงไหม้
6.1 | งานระบบคอมพิวเตอร์ |  |  | 42414.9015 | [6 empty] | 670 | 8 | 377820 | 563.9104 | 70.4888
| 6.1.1 | RACK 19" |  | 5 | ชุด | 10000 | 50000 | 800 | 4000 | 54000
| 6.1.2 | EMT 1/2" |  | 8532 | ม. | 25 | 213300 | 20 | 170640 | 383940
| 6.1.3 | EMT 3/4" |  | 120 | ม. | 40 | 4800 | 23 | 2760 | 7560
| 6.1.4 | EMT 1" |  | 400 | ม. | 72 | 28800 | 32 | 12800 | 41600
| 6.1.5 | WIRE WAY SIZE 2" x 4" |  | 400 | ม. | 133 | 53200 | 22 | 8800 | 62000
| 6.1.6 | WIRE WAY SIZE 4" x 8" |  | 250 | ม. | 163 | 40750 | 35 | 8750 | 49500
| 6.1.7 | LAN CAT 6 |  | 28000 | ม. | 20 | 560000 | 5 | 140000 | 700000
| 6.1.8 | COMPUTER OUTLET INSTALLATION |  | 237 | ชุด | 230 | 54510 | 110 | 26070 | 80580
| 6.1.9 | GROUNDING |  | 1 | รายการ | 2000 | 2000 | 1000 | 1000 | 3000
| 6.1.10 | ACCESSORIES |  | 1 | รายการ | 15000 | 15000 | 3000 | 3000 | 18000
|  | รวมงานระบบคอมพิวเตอร์ |  |  |  |  | 1022360 |  | 377820 | 1400180
6.2 | งานระบบแจ้งเหตุเพลิงไหม้ |  |  | 37363.7006 | [6 empty] | 670 | 8 | 257280 | 384 | 48
| 6.2.1 | FIRE ALARM CONTROL PANEL 18 ZONE |  | 1 | ตู้ | 18500 | 18500 | 500 | 500 | 19000
| 6.2.2 | GRAPHIC ANNUNCIATOR WITH ACCESSORIES |  | 1 | ตู้ | 25000 | 25000 | 500 | 500 | 25500
| 6.2.3 | MANUAL STATION |  | 28 | ชุด | 1550 | 43400 | 80 | 2240 | 45640
| 6.2.4 | ELECTRIC BELL |  | 28 | ชุด | 1150 | 32200 | 80 | 2240 | 34440
| 6.2.5 | SMOKE DETECTOR |  | 320 | ชุด | 1150 | 368000 | 80 | 25600 | 393600
| 6.2.6 | EMT 3/4" |  | 2400 | ม. | 40 | 96000 | 24 | 57600 | 153600
| 6.2.7 | EMT 1/2" |  | 4400 | ม. | 25 | 110000 | 22 | 96800 | 206800
| 6.2.8 | FRC(CWZ) 1Cx2.5 Sq.mm. |  | 4600 | ม. | 41 | 188600 | 6 | 27600 | 216200
| 6.2.9 | IEC01 1Cx1.5 Sq.mm |  | 8800 | ม. | 7 | 61600 | 4 | 35200 | 96800
| 6.2.10 | ACCESSORIES (Control Module, Monitor Module , etc) |  | 1 | รายการ | 45000 | 45000 | 9000 | 9000 | 54000
|  | รวมงานระบบแจ้งเหตุเพลิงไหม้ |  |  |  |  | 988300 |  | 257280 | 1245580
|  | รวมหมวดงานระบบคอมพิวเตอร์และระบบแจ้งเหตุเพลิงไหม้ |  |  |  |  | 2010660 |  | 635100 | 2645760
7 | หมวดงานสีภายนอก งานซ่อมแซมและตกแต่งภายนอกอาคาร
7.1 | งานสีภายนอกและงานซ่อมแซมพื้นผิวภายนอกอาคาร
| 7.1.1 | งานขัดลอกสีทาผนังเดิม |  | 6187 | ตร.ม. | 0 | 0 | 10 | 61870 | 61870 | 165 | 1 | 61870 | 374.9697 | 374.9697
| 7.1.2 | น้ำยาทาปูนเก่า (สีรองพื้น) |  | 6187 | ตร.ม. | 20 | 123740 | 0 | 0 | 123740 | 165 | 1
| 7.1.3 | งานทาสีภายนอก (ทา 2 เที่ยว) ไม่รวมชั้นใต้ดิน |  | 6187 | ตร.ม. | 40 | 247480 | 30 | 185610 | 433090 | 165 | 1 | 185610 | 1124.9091 | 1124.9091
| 7.1.4 | งานทำความสะอาดและซ่อมแซมผนังกรุอิฐโชว์แนว (อ้างอิงราคางานขัดลอกสี) |  | 923 | ตร.ม. | 0 | 0 | 10 | 9230 | 9230 | 165 | 1 | 9230 | 55.9394 | 55.9394
| 7.1.5 | น้ำยาเคลือบผิวผนังอิฐโชว์แนว (อ้างอิงค่าทาน้ำยากันเชื้อรา) |  | 923 | ตร.ม. | 20 | 18460 | 20 | 18460 | 36920 | 165 | 1 | 18460 | 111.8788 | 111.8788
| 7.1.6 | งานรื้อถอนแผ่นวัสดุกันซึมหลังคาดาดฟ้า (รื้อขนไป) |  | 2180 | ตร.ม. | 0 | 0 | 35 | 76300 | 76300 | 90 | 1 | 76300 | 847.7778 | 847.7778
| 7.1.7 | งานแผ่นวัสดุกันซึมแบบเป่าไฟผิวทราย |  | 2180 | ตร.ม. | 300 | 654000 | 100 | 218000 | 872000 | 90 | 1 | 218000 | 2422.2222 | 2422.2222
| 7.1.8 | งานกันซึมชนิด Polyurethane สูตรน้ำมัน ชนิดยืดหยุ่นสูงเป็นพิเศษ ทนต่อแสงยูวี Xander, Ardex หรือ เทียบเท่า |  | 4184 | ตร.ม. | 650 | 2719600 | 0 | 0 | 2719600 | 90 | 1
|  | รวมงานสีภายนอกและงานซ่อมแซมพื้นผิวภายนอกอาคาร |  |  |  |  | 3763280 |  | 569470 | 4332750
7.2 | งานตกแต่งภายนอกอาคาร
| 7.2.1 | ตะแกรงเหล็กฉีกกันนก XS-32 |  | 238 | ตร.ม. | 650 | 154700 | 120 | 28560 | 183260 | 165 | 1 | 28560 | 173.0909 | 173.0909
|  | รวมงานตกแต่งภายนอกอาคาร |  |  |  |  | 154700 |  | 28560 | 183260
|  | รวมหมวดงานสีภายนอก งานซ่อมแซมและตกแต่งภายนอกอาคาร |  |  |  |  | 3917980 |  | 598030 | 4516010
8 | หมวดงานบริเวณ
8.1 | งานรื้อถอน งานบริเวณ | [9 empty] | 165 | 1 | 5000 | 30.303 | 30.303
| 8.1.1 | งานรื้อถอนป้ายค.ส.ล.เดิม (รื้อขนไป) |  | 1 | รายการ | 0 | 0 | 5000 | 5000 | 5000
|  | รวมงานรื้อถอน งานบริเวณ |  |  |  |  | 0 |  | 5000 | 5000
8.2 | งานโครงสร้างวิศวกรรม งานบริเวณ |  |  | 2620.4311 | [6 empty] | 165 | 4 | 340271.7 | 2062.2527 | 515.5632
| 8.2.1 | งานขุดดิน (ดินทั่วไป) |  | 650 | ลบ.ม. | 0 | 0 | 90 | 58500 | 58500
| 8.2.2 | งานถมกลับด้วยทรายหยาบ |  | 605 | ลบ.ม. | 370 | 223850 | 90 | 54450 | 278300
| 8.2.3 | งานทรายหยาบรองพื้น |  | 45 | ลบ.ม. | 514 | 23130 | 90 | 4050 | 27180
| 8.2.4 | งานไม้แบบเทคอนกรีต |  | 978 | ตร.ม. | 200 | 195600 | 130 | 127140 | 322740
| 8.2.5 | งานตะปูขนาดต่างๆ (เฉลี่ย) คิดจากพื้นที่ไม้แบบรวม x 0.25 |  | 244.5 | กก. | 35 | 8557.5 | 0 | 0 | 8557.5
| 8.2.6 | งานพลาสติกปูพื้น |  | 442 | ตร.ม. | 10 | 4420 | 10 | 4420 | 8840
| 8.2.7 | งานคอนกรีตหยาบ 1:3:5 |  | 6 | ลบ.ม. | 1390 | 8340 | 350 | 2100 | 10440
| 8.2.8 | งานคอนกรีตผสมเสร็จ fc' = 210 ksc. (Cylinder) |  | 180 | ลบ.ม. | 1730 | 311400 | 305 | 54900 | 366300
| 8.2.9 | งานเหล็กเสริม ค.ส.ล.
|  | งานเหล็กเส้นกลม (SR24) ขนาด RB 6 มม. (0.222 กก./ม.) |  | 1730 | กก. | 19.69 | 34063.7 | 4.1 | 7093 | 41156.7
|  | งานเหล็กเส้นกลม (SR24) ขนาด RB 9 มม. (0.499 กก./ม.) |  | 2435 | กก. | 19.04 | 46362.4 | 4.1 | 9983.5 | 56345.9
|  | งานเหล็กเส้นข้ออ้อย (SD40) ขนาด DB 12 มม. (0.888 กก./ม.) |  | 5344 | กก. | 19 | 101536 | 3.3 | 17635.2 | 119171.2
| 8.2.10 | งานลวดผูกเหล็ก เบอร์ 18 ขนาด Ø 1.25 มม. คิดจากน้ำหนักเหล็กรวม x 0.03 |  | 285.27 | กก. | 30.37 | 8663.6499 | 0 | 0 | 8663.6499
|  | รวมงานโครงสร้างวิศวกรรม งานบริเวณ |  |  |  |  | 965923.2499 |  | 340271.7 | 1306194.9499
8.3 | งานสถาปัตยกรรม งานบริเวณ |  |  | 1638.1568 | [6 empty] | 165 | 1 | 310508 | 1881.8667 | 1881.8667
| 8.3.1 | งานพื้นไม้สังเคราะห์ตีเว้นร่อง ทำสีไม้ธรรมชาติ พร้อมตงเหล็ก (งานบริเวณ) |  | 1067 | ตร.ม. | 1445 | 1541815 | 250 | 266750 | 1808565
| 8.3.2 | งานพื้นผิวทรายล้าง เซาะร่องแบ่งแนว (งานพื้นทางเดินบริเวณ) |  | 442 | ตร.ม. | 250 | 110500 | 99 | 43758 | 154258
| 8.3.3 | งานป้าย"สำนักหอสมุด มหาวิทยาลัยเชียงใหม่" เหล็กแผ่นพับเป็นกล่อง ติดตั้งบนพื้นคอนกรีต (แบบขยาย-11 แผ่นที่ A-52) |  | 1 | ป้าย | 168000 | 168000 | 0 | 0 | 168000
|  | รวมงานสถาปัตยกรรม งานบริเวณ |  |  |  |  | 1820315 |  | 310508 | 2130823
8.4 | งานระบบไฟฟ้า งานบริเวณ |  |  | 72.5454 | [6 empty] | 165 | 1 | 17384 | 105.3576 | 105.3576
| 8.4.1 | ดวงโคม ชนิดติดตั้งในสวน หรือ สนาม |  | 40 | ชุด | 2050 | 82000 | 115 | 4600 | 86600
| 8.4.2 | ดวงโคม LED ชนิดติดตั้งบนพื้น หรือ ผนัง ปรับระดับได้ |  | 8 | ชุด | 1800 | 14400 | 115 | 920 | 15320
| 8.4.3 | งานสายไฟฟ้า, ท่อร้อยสาย ** งานบริเวณ เดินสาย NYY ในท่อ HDPE **
|  | NYY 3C-2.5Sq.mm |  | 530 | ม. | 67.4 | 35722 | 15 | 7950 | 43672
|  | HDPE 32mm. PN6 |  | 206 | ม. | 22 | 4532 | 19 | 3914 | 8446
|  | รวมงานระบบไฟฟ้า งานบริเวณ |  |  |  |  | 136654 |  | 17384
|  | รวมหมวดงานบริเวณ |  |  |  |  | 2922892.2499 |  | 673163.7
1 | หมวดงานครุภัณฑ์จัดซื้อ
1.1 | งานเฟอร์นิเจอร์ลอยตัว
| 1.1.1 | งานเฟอร์นิเจอร์ลอยตัวชั้นใต้ดิน | [8 empty] | 15 | 2
|  | F11 เก้าอี้ |  | 10 | ชุด | 6700 | 67000 | 0 | 0 | 67000
| 1.1.2 | งานเฟอร์นิเจอร์ลอยตัวชั้น 1 |  | 368 | [6 empty] | 15 | 2
|  | F1 โต๊ะกลม |  | 9 | ชุด | 2800 | 25200 | 0 | 0 | 25200
|  | F2 เก้าอี้ stool |  | 14 | ชุด | 600 | 8400 | 0 | 0 | 8400
|  | F3 เก้าอี้ |  | 11 | ชุด | 11000 | 121000 | 0 | 0 | 121000
|  | F4 เก้าอี้ |  | 8 | ชุด | 10000 | 80000 | 0 | 0 | 80000
|  | F6 เก้าอี้ |  | 74 | ชุด | 3100 | 229400 | 0 | 0 | 229400
|  | F10โต๊ะกลม |  | 20 | ชุด | 3700 | 74000 | 0 | 0 | 74000
|  | F12 เก้าอี้อ่านหนังสือ |  | 28 | ชุด | 1800 | 50400 | 0 | 0 | 50400
|  | F13 เก้าอี้อ่านหนังสือ |  | 61 | ชุด | 2900 | 176900 | 0 | 0 | 176900
|  | F17 เก้าอี้ CUBE |  | 7 | ชุด | 500 | 3500 | 0 | 0 | 3500
|  | F18 Bean Bag |  | 6 | ชุด | 1020 | 6120 | 0 | 0 | 6120
|  | F20 เก้าอี้อ่านหนังสือ |  | 80 | ชุด | 2350 | 188000 | 0 | 0 | 188000
|  | F21 เก้าอี้ทำงาน |  | 46 | ชุด | 6680 | 307280 | 0 | 0 | 307280
|  | F22 เก้าอี้ |  | 4 | ชุด | 3200 | 12800 | 0 | 0 | 12800
| 1.1.3 | งานเฟอร์นิเจอร์ลอยตัวชั้น 2 |  | 784 | [6 empty] | 15 | 2
|  | F1 โต๊ะกลม |  | 2 | ชุด | 2800 | 5600 | 0 | 0 | 5600
|  | F2 เก้าอี้ stool |  | 16 | ชุด | 600 | 9600 | 0 | 0 | 9600
|  | F3 เก้าอี้ |  | 6 | ชุด | 11000 | 66000 | 0 | 0 | 66000
|  | F4 เก้าอี้ |  | 3 | ชุด | 10000 | 30000 | 0 | 0 | 30000
|  | F5 โต๊ะกลม |  | 11 | ชุด | 450 | 4950 | 0 | 0 | 4950
|  | F6 เก้าอี้ |  | 146 | ชุด | 3100 | 452600 | 0 | 0 | 452600
|  | F10โต๊ะกลม |  | 44 | ชุด | 3700 | 162800 | 0 | 0 | 162800
|  | F12 เก้าอี้อ่านหนังสือ |  | 56 | ชุด | 1800 | 100800 | 0 | 0 | 100800
|  | F13 เก้าอี้อ่านหนังสือ |  | 78 | ชุด | 2900 | 226200 | 0 | 0 | 226200
|  | F14 เก้าอี้สำนักงาน |  | 2 | ชุด | 1400 | 2800 | 0 | 0 | 2800
|  | F17 เก้าอี้ CUBE |  | 7 | ชุด | 500 | 3500 | 0 | 0 | 3500
|  | F18 Bean Bag |  | 40 | ชุด | 1020 | 40800 | 0 | 0 | 40800
|  | F19 โต๊ะกลาง |  | 10 | ชุด | 4100 | 41000 | 0 | 0 | 41000
|  | F20 เก้าอี้อ่านหนังสือ |  | 176 | ชุด | 2350 | 413600 | 0 | 0 | 413600
|  | F21 เก้าอี้ทำงาน |  | 28 | ชุด | 6680 | 187040 | 0 | 0 | 187040
|  | F22 เก้าอี้ |  | 118 | ชุด | 3200 | 377600 | 0 | 0 | 377600
|  | F24 เก้าอี้ |  | 3 | ชุด | 2800 | 8400 | 0 | 0 | 8400
|  | F25 เก้าอี้เดิมจาก AMERICAN CORNER (ไม่ซ่อมแซม) |  | 38 | ชุด | 0 | 0 | 0 | 0 | 0
| 1.1.4 | งานเฟอร์นิเจอร์ลอยตัวชั้น 3 |  | 448 | [6 empty] | 15 | 2
|  | F2 เก้าอี้ stool |  | 6 | ชุด | 600 | 3600 | 0 | 0 | 3600
|  | F5 โต๊ะกลม |  | 7 | ชุด | 450 | 3150 | 0 | 0 | 3150
|  | F6 เก้าอี้ |  | 138 | ชุด | 3100 | 427800 | 0 | 0 | 427800
|  | F9 โต๊ะกลม |  | 7 | ชุด | 3700 | 25900 | 0 | 0 | 25900
|  | F10โต๊ะกลม |  | 14 | ชุด | 3700 | 51800 | 0 | 0 | 51800
|  | F12 เก้าอี้อ่านหนังสือ |  | 16 | ชุด | 1800 | 28800 | 0 | 0 | 28800
|  | F13 เก้าอี้อ่านหนังสือ |  | 46 | ชุด | 2900 | 133400 | 0 | 0 | 133400
|  | F14 เก้าอี้สำนักงาน |  | 14 | ชุด | 1400 | 19600 | 0 | 0 | 19600
|  | F15 Seat Pad |  | 73 | ชุด | 700 | 51100 | 0 | 0 | 51100
|  | F16 ตู้เก็บแผนที่เดิม (ไม่ซ่อมแซม) |  | 2 | ชุด | 0 | 0 | 0 | 0 | 0
|  | F18 Bean Bag |  | 22 | ชุด | 1020 | 22440 | 0 | 0 | 22440
|  | F20 เก้าอี้อ่านหนังสือ |  | 82 | ชุด | 2350 | 192700 | 0 | 0 | 192700
|  | F22 เก้าอี้ |  | 18 | ชุด | 3200 | 57600 | 0 | 0 | 57600
|  | F24 เก้าอี้ |  | 3 | ชุด | 2800 | 8400 | 0 | 0 | 8400
| 1.1.5 | งานเฟอร์นิเจอร์ลอยตัวชั้น 4 |  | 366 | [6 empty] | 15 | 2
|  | F1 โต๊ะกลม |  | 6 | ชุด | 2800 | 16800 | 0 | 0 | 16800
|  | F5 โต๊ะกลม |  | 6 | ชุด | 450 | 2700 | 0 | 0 | 2700
|  | F6 เก้าอี้ |  | 7 | ชุด | 3100 | 21700 | 0 | 0 | 21700
|  | F8 โต๊ะคอมพิวเตอร์ |  | 78 | ชุด | 2000 | 156000 | 0 | 0 | 156000
|  | F10โต๊ะกลม |  | 7 | ชุด | 3700 | 25900 | 0 | 0 | 25900
|  | F12 เก้าอี้อ่านหนังสือ |  | 16 | ชุด | 1800 | 28800 | 0 | 0 | 28800
|  | F13 เก้าอี้อ่านหนังสือ |  | 37 | ชุด | 2900 | 107300 | 0 | 0 | 107300
|  | F14 เก้าอี้สำนักงาน |  | 80 | ชุด | 1400 | 112000 | 0 | 0 | 112000
|  | F18 Bean Bag |  | 18 | ชุด | 1020 | 18360 | 0 | 0 | 18360
|  | F20 เก้าอี้อ่านหนังสือ |  | 28 | ชุด | 2350 | 65800 | 0 | 0 | 65800
|  | F22 เก้าอี้ |  | 56 | ชุด | 3200 | 179200 | 0 | 0 | 179200
|  | F23 หมอนสามเหลี่ยม 10 ช่อง เบาะ 1 พับ |  | 24 | ชุด | 1200 | 28800 | 0 | 0 | 28800
|  | F24 เก้าอี้ |  | 3 | ชุด | 2800 | 8400 | 0 | 0 | 8400
|  |  | รวมงานเฟอร์นิเจอร์ลอยตัว |  |  |  | 5281340 |  | 0 | 5281340
1.2 | งานซ่อมแซมเฟอร์นิเจอร์
| 1.2.1 | งานซ่อมแซมเฟอร์นิเจอร์ ชั้น 1 |  | 50 | [6 empty] | 30 | 2
|  | F7.1 โต๊ะสี่เหลี่ยมของเดิม ขนาด 0.90x0.90 ม. ทำสีใหม่ |  | 43 | ชุด | 1500 | 64500 | 0 | 0 | 64500
|  | F7.5 โต๊ะคอมพิวเตอร์ ขนาด 1.00 x 1.50 (ใช้ของเดิม ไม่ทำสี) |  | 7 | ชุด | 0 | 0 | 0 | 0 | 0
| 1.2.2 | งานซ่อมแซมเฟอร์นิเจอร์ ชั้น 2 |  | 101 | [6 empty] | 30 | 2
|  | F7.1 โต๊ะสี่เหลี่ยมของเดิม ขนาด 0.90x0.90 ม. ทำสีใหม่ |  | 86 | ชุด | 1500 | 129000 | 0 | 0 | 129000
|  | F7.2 โต๊ะสี่เหลี่ยมของเดิมขนาด 1.20x2.40 ม. ทำสีใหม่ |  | 11 | ชุด | 3600 | 39600 | 0 | 0 | 39600
|  | F7.3 โต๊ะประชุม (ใช้ของเดิม ไม่ทำสี) |  | 4 | ชุด | 0 | 0 | 0 | 0 | 0
| 1.2.3 | งานซ่อมแซมเฟอร์นิเจอร์ ชั้น 3 |  | 137 | [6 empty] | 30 | 2
|  | F7.1 โต๊ะสี่เหลี่ยมของเดิม ขนาด 0.90x0.90 ม. ทำสีใหม่ |  | 106 | ชุด | 1500 | 159000 | 0 | 0 | 159000
|  | F7.2 โต๊ะสี่เหลี่ยมของเดิมขนาด 1.20x2.40 ม. ทำสีใหม่ |  | 4 | ชุด | 3600 | 14400 | 0 | 0 | 14400
|  | F7.4 โต๊ะคอมพิวเตอร์ของเดิม (ไม่ทำสี) |  | 27 | ชุด | 0 | 0 | 0 | 0 | 0
| 1.2.4 | งานซ่อมแซมเฟอร์นิเจอร์ ชั้น 4 |  | 81 | [6 empty] | 30 | 2
|  | F7 โต๊ะสี่เหลี่ยมของเดิม ขนาด 0.90x0.90 ม. ทำสีใหม่ |  | 32 | ชุด | 1500 | 48000 | 0 | 0 | 48000
|  | F7.1 โต๊ะสี่เหลี่ยมของเดิม ขนาด 0.90x0.90 ม. ทำสีใหม่ |  | 19 | ชุด | 1500 | 28500 | 0 | 0 | 28500
|  | F7.4 โต๊ะคอมพิวเตอร์ของเดิม (ไม่ทำสี) |  | 30 | ชุด | 0 | 0 | 0 | 0 | 0
|  |  | รวมงานซ่อมแซมเฟอร์นิเจอร์ |  |  |  | 483000 |  | 0 | 483000
1.3 | งานผ้าม่าน
| 1.3.1 | งานผ้าม่าน ชั้น 1 |  | 28 | [6 empty] | 15 | 2
|  | ม่านปรับแสง ขนาด กว้าง 6.60 x สูง 3.00 ม. |  | 2 | ชุด | 18000 | 36000 | 0 | 0 | 36000
|  | ม่านปรับแสง ขนาด กว้าง 11.80 x สูง 3.00 ม. |  | 1 | ชุด | 33000 | 33000 | 0 | 0 | 33000
|  | ม่านม้วน ขนาด กว้าง 6.60 x สูง 2.00 ม. |  | 2 | ชุด | 15000 | 30000 | 0 | 0 | 30000
|  | ม่านม้วน ขนาด กว้าง 4.70 x สูง 2.00 ม. |  | 1 | ชุด | 10000 | 10000 | 0 | 0 | 10000
|  | ม่านม้วน ขนาด กว้าง 6.60 x สูง 3.00 ม. |  | 2 | ชุด | 22000 | 44000 | 0 | 0 | 44000
|  | ม่านม้วน ขนาด กว้าง 3.10 x สูง 3.00 ม. |  | 4 | ชุด | 10500 | 42000 | 0 | 0 | 42000
|  | ม่านม้วน ขนาด กว้าง 6.50 x สูง 3.00 ม. |  | 10 | ชุด | 22000 | 220000 | 0 | 0 | 220000
|  | ม่านม้วน ขนาด กว้าง 3.20 x สูง 3.00 ม. |  | 4 | ชุด | 11000 | 44000 | 0 | 0 | 44000
|  | ม่านม้วน ขนาด กว้าง 3.00 x สูง 3.00 ม. |  | 2 | ชุด | 10200 | 20400 | 0 | 0 | 20400
| 1.3.2 | งานผ้าม่าน ชั้น 2 |  | 33 | [6 empty] | 15 | 2
|  | ม่านม้วน ขนาด กว้าง 6.60 x สูง 3.00 ม. |  | 4 | ชุด | 22000 | 88000 | 0 | 0 | 88000
|  | ม่านม้วน ขนาด กว้าง 4.80 x สูง 1.00 ม. |  | 2 | ชุด | 5700 | 11400 | 0 | 0 | 11400
|  | ม่านม้วน ขนาด กว้าง 4.70 x สูง 1.00 ม. |  | 3 | ชุด | 5600 | 16800 | 0 | 0 | 16800
|  | ม่านม้วน ขนาด กว้าง 6.50 x สูง 3.00 ม. |  | 7 | ชุด | 22000 | 154000 | 0 | 0 | 154000
|  | ม่านม้วน ขนาด กว้าง 3.10 x สูง 3.00 ม. |  | 3 | ชุด | 10500 | 31500 | 0 | 0 | 31500
|  | ม่านม้วน ขนาด กว้าง 3.00 x สูง 3.00 ม. |  | 7 | ชุด | 10200 | 71400 | 0 | 0 | 71400
|  | ม่านม้วน ขนาด กว้าง 4.00 x สูง 3.00 ม. |  | 1 | ชุด | 13500 | 13500 | 0 | 0 | 13500
|  | ม่านม้วน ขนาด กว้าง 2.50 x สูง 0.50 ม. |  | 6 | ชุด | 1500 | 9000 | 0 | 0 | 9000
| 1.3.3 | งานผ้าม่าน ชั้น 3 |  | 10 | [6 empty] | 15 | 2
|  | ม่านม้วน ขนาด กว้าง 6.60 x สูง 2.00 ม. |  | 5 | ชุด | 15000 | 75000 | 0 | 0 | 75000
|  | ม่านม้วน ขนาด กว้าง 4.40 x สูง 2.00 ม. |  | 1 | ชุด | 10000 | 10000 | 0 | 0 | 10000
|  | ม่านม้วน ขนาด กว้าง 6.50 x สูง 2.00 ม. |  | 4 | ชุด | 14500 | 58000 | 0 | 0 | 58000
| 1.3.4 | งานผ้าม่าน ชั้น 4 |  | 9 | [6 empty] | 15 | 2
|  | ม่านม้วน ขนาด กว้าง 5.50 x สูง 1.00 ม. |  | 1 | ชุด | 6500 | 6500 | 0 | 0 | 6500
|  | ม่านม้วน ขนาด กว้าง 4.60 x สูง 1.00 ม. |  | 2 | ชุด | 6400 | 12800 | 0 | 0 | 12800
|  | ม่านม้วน ขนาด กว้าง 6.50 x สูง 2.00 ม. |  | 6 | ชุด | 14500 | 87000 | 0 | 0 | 87000
|  |  | รวมงานผ้าม่าน |  |  |  | 1124300 |  | 0 | 1124300
1.4 | งานป้าย
| 1.4.1 | งานป้าย ชั้นใต้ดิน | [8 empty] | 15 | 2
|  | ป้ายอะคริลิค ขนาด 0.20 x 0.50 ม. (แบบขยายป้ายบอกทาง แผ่นที่A-52 และแบบแผ่นที่A-54) |  | 12 | ชุด | 1000 | 12000 | 0 | 0 | 12000
| 1.4.2 | งานป้าย ชั้น 1 |  | 34 | [6 empty] | 15 | 2
|  | ตัวอักษรอลูมิเนียมยึดกับผนังอาคาร (แบบแผ่นที่-25 รูปด้าน 1) |  | 1 | ชุด | 15000 | 15000 | 0 | 0 | 15000
|  | ตัวอักษรอลูมิเนียมติดตั้งบนป้ายอาคาร (แบบขยาย-11 แผ่นที่A-52) |  | 1 | ชุด | 45000 | 45000 | 0 | 0 | 45000
|  | ป้ายอะคริลิค ขนาด 0.20 x 0.50 ม. (แบบขยายป้ายบอกทาง แผ่นที่A-52 และแบบแผ่นที่A-55) |  | 30 | ชุด | 1000 | 30000 | 0 | 0 | 30000
|  | ตัวอักษรอะคริลิคติดบน Motto Wall No.2, 3 (ชั้น 1) (แบบขยายป้ายคติพจน์ แผ่นที่ A-52) |  | 2 | ชุด | 10000 | 20000 | 0 | 0 | 20000
| 1.4.3 | งานป้าย ชั้น 2 |  | 32 | [6 empty] | 15 | 2
|  | ป้ายอะคริลิค ขนาด 0.20 x 0.50 ม. (แบบขยายป้ายบอกทาง แผ่นที่A-52 และแบบแผ่นที่A-56) |  | 28 | ชุด | 1000 | 28000 | 0 | 0 | 28000
|  | ตัวอักษรอะคริลิคติดบน Motto Wall No.1, 4, 5, 6 (ชั้น 2) (แบบขยายป้ายคติพจน์ แผ่นที่ A-52) |  | 4 | ชุด | 10000 | 40000 | 0 | 0 | 40000
| 1.4.4 | งานป้าย ชั้น 3 |  | 23 | [6 empty] | 15 | 2
|  | ป้ายอะคริลิค ขนาด 0.20 x 0.50 ม. (แบบขยายป้ายบอกทาง แผ่นที่A-52 และแบบแผ่นที่A-57) |  | 22 | ชุด | 1000 | 22000 | 0 | 0 | 22000
|  | ตัวอักษรอะคริลิคติดบน Motto Wall No.7 (ชั้น 3) (แบบขยายป้ายคติพจน์ แผ่นที่ A-52) |  | 1 | ชุด | 10000 | 10000 | 0 | 0 | 10000
| 1.4.5 | งานป้าย ชั้น 4 |  | 16 | [6 empty] | 15 | 2
|  | ป้ายอะคริลิค ขนาด 0.20 x 0.50 ม. (แบบขยายป้ายบอกทาง แผ่นที่A-52 และแบบแผ่นที่A-58) |  | 15 | ชุด | 1000 | 15000 | 0 | 0 | 15000
|  | ตัวอักษรอะคริลิคติดบน Motto Wall No.8 (ชั้น 4) (แบบขยายป้ายคติพจน์ แผ่นที่ A-52) |  | 1 | ชุด | 10000 | 10000 | 0 | 0 | 10000
|  |  | รวมงานป้าย |  |  |  | 247000 |  | 0 | 247000
1.5 | งานอื่นๆ
| 1.5.1 | ตู้อลูมิเนียมพับขึ้นรูป พ่นสี ครอบตู้กดน้ำ |  | 10 | ชุด | 36000 | 360000 | 0 | 0 | 360000 | 15 | 2
|  |  | รวมงานอื่นๆ |  |  |  | 360000 |  | 0 | 360000
1.6 | หมวดงานระบบควบคุมไฟฟ้าแสงสว่างด้วยคอมพิวเตอร์ (TWO WIRE REMOTE CONTROL LIGHTING SYSTEM ) |  |  | 165.9058 | [6 empty] | 670 | 5 | 145400 | 217.0149 | 43.403
| 1.6.1 | 8 CHANNEL RELAY 220-240 v 10A |  | 78 | ชุด | 7000 | 546000 | 1500 | 117000 | 663000
| 1.6.2 | C-BUS DIN POWER SUPPLY |  | 3 | ชุด | 10000 | 30000 | 1000 | 3000 | 33000
| 1.6.3 | C-BUS 1G KEY INPUT UNIT (AUST) |  | 58 | ชุด | 3500 | 203000 | 150 | 8700 | 211700
| 1.6.4 | C-BUS 2G KEY INPUT UNIT (AUST) |  | 4 | ชุด | 4800 | 19200 | 150 | 600 | 19800
| 1.6.5 | C-BUS 4G KEY INPUT UNIT (AUST) |  | 2 | ชุด | 4900 | 9800 | 150 | 300 | 10100
| 1.6.6 | C-BUS 6G KEY INPUT UNIT (AUST) |  | 2 | ชุด | 5575 | 11150 | 150 | 300 | 11450
| 1.6.7 | PANEL BOARD |  | 2 | ชุด | 15000 | 30000 | 500 | 1000 | 31000
| 1.6.8 | NETWORK BRIDGE DIN RAIL |  | 1 | ชุด | 23000 | 23000 | 500 | 500 | 23500
| 1.6.9 | SCHEDULE PLUS DONGLE 10 NETWORK |  | 1 | ชุด | 50000 | 50000 | 0 | 0 | 50000
| 1.6.10 | C-BUS PC INTERFACE WITH USB CONNECTION |  | 1 | รายการ | 20000 | 20000 | 0 | 0 | 20000
| 1.6.11 | PC WORK STATION |  | 1 | รายการ | 30000 | 30000 | 0 | 0 | 30000
| 1.6.12 | COMMISSIONING AND PROGRAM |  | 1 | รายการ | 20000 | 20000 | 5000 | 5000 | 25000
| 1.6.13 | ACCESSORIES |  | 1 | รายการ | 20000 | 20000 | 9000 | 9000 | 29000
|  |  | รวมงานระบบควบคุมไฟฟ้าแสงสว่างด้วยคอมพิวเตอร์ |  |  |  | 1012150 |  | 145400 | 1157550
1.7 | หมวดงานระบบเครื่องเสียงประกาศ (ใช้ลำโพงของเดิม)
| 1.7.1 | งานเครื่องเสียงประกาศ ชั้นใต้ดิน | [8 empty] | 7 | 1 | 150 | 21.4286 | 21.4286
|  | ลำโพงติดเพดาน 30 วัตต์ |  | 1 | ชุด | 0 | 0 | 150 | 150 | 150
| 1.7.2 | งานเครื่องเสียงประกาศ ชั้น 1 |  | 30 | [6 empty] | 7 | 3 | 4850 | 692.8571 | 230.9524
|  | เครื่องขยายเสียง 5 โซน |  | 1 | ชุด | 15000 | 15000 | 500 | 500 | 15500
|  | ไมโครโฟนประกาศมีเสียงดนตรี |  | 1 | ชุด | 2000 | 2000 | 150 | 150 | 2150
|  | ลำโพงติดเพดาน 30 วัตต์ |  | 28 | ชุด | 0 | 0 | 150 | 4200 | 4200
| 1.7.3 | งานเครื่องเสียงประกาศ ชั้น 2 | [8 empty] | 7 | 3 | 5550 | 792.8571 | 264.2857
|  | ลำโพงติดเพดาน 30 วัตต์ |  | 37 | ชุด | 0 | 0 | 150 | 5550 | 5550
| 1.7.4 | งานเครื่องเสียงประกาศ ชั้น 3 | [8 empty] | 7 | 2 | 4050 | 578.5714 | 289.2857
|  | ลำโพงติดเพดาน 30 วัตต์ |  | 27 | ชุด | 0 | 0 | 150 | 4050 | 4050
| 1.7.5 | งานเครื่องเสียงประกาศ ชั้น 4 | [8 empty] | 7 | 2 | 3000 | 428.5714 | 214.2857
|  | ลำโพงติดเพดาน 30 วัตต์ |  | 20 | ชุด | 0 | 0 | 150 | 3000 | 3000
|  |  | รวมงานระบบเครื่องเสียงประกาศ |  |  |  | 17000 |  | 17600 | 34600
1.8 | หมวดงานระบบกล้องวงจรปิด (ใช้กล้องวงจรปิดของเดิม)
| 1.8.1 | งานกล้องวงจรปิดชั้นใต้ดิน |  | 8 | [6 empty] | 7 | 1 | 1200 | 171.4286 | 171.4286
|  | FIXED DOME CAMERA |  | 7 | ชุด | 0 | 0 | 150 | 1050 | 1050
|  | EZT DOME CAMERA |  | 1 | ชุด | 0 | 0 | 150 | 150 | 150
| 1.8.2 | งานกล้องวงจรปิด ชั้น 1 |  | 16 | [6 empty] | 7 | 2 | 2400 | 342.8571 | 171.4286
|  | FIXED DOME CAMERA |  | 8 | ชุด | 0 | 0 | 150 | 1200 | 1200
|  | EZT DOME CAMERA |  | 8 | ชุด | 0 | 0 | 150 | 1200 | 1200
| 1.8.3 | งานกล้องวงจรปิด ชั้น 2 |  | 11 | [6 empty] | 7 | 1 | 1650 | 235.7143 | 235.7143
|  | FIXED DOME CAMERA |  | 3 | ชุด | 0 | 0 | 150 | 450 | 450
|  | EZT DOME CAMERA |  | 8 | ชุด | 0 | 0 | 150 | 1200 | 1200
| 1.8.4 | งานกล้องวงจรปิด ชั้น 3 |  | 7 | [6 empty] | 7 | 1 | 1050 | 150 | 150
|  | FIXED DOME CAMERA |  | 4 | ชุด | 0 | 0 | 150 | 600 | 600
|  | EZT DOME CAMERA |  | 3 | ชุด | 0 | 0 | 150 | 450 | 450
| 1.8.5 | งานกล้องวงจรปิด ชั้น 4 |  | 12 | [6 empty] | 7 | 2 | 1800 | 257.1429 | 128.5714
|  | CCTV NETWORK VIDEO RECORDER (NVR) |  | 1 | ชุด | 0 | 0 | 150 | 150 | 150
|  | LCD TV 32" WITH HANGER AND SUPPORT |  | 1 | ชุด | 0 | 0 | 150 | 150 | 150
|  | UPS (3000 VA.) |  | 1 | ชุด | 0 | 0 | 150 | 150 | 150
|  | FIXED DOME CAMERA |  | 4 | ชุด | 0 | 0 | 150 | 600 | 600
|  | EZT DOME CAMERA |  | 5 | ชุด | 0 | 0 | 150 | 750 | 750

## ค่าแรงเฉลี่ยต่อวัน แบ่งตามrx
| General worker | ค่าแรงต่อคนต่อวัน | Skilled carpenter | ค่าแรงต่อคนต่อวัน | Sanitary-Plumber | ค่าแรงต่อคนต่อวัน | Electrician | ค่าแรงต่อคนต่อวัน
| งานรื้อถอน ชั้นใต้ดิน | 479.1833 | งานฝ้าเพดาน ชั้นใต้ดิน | 2145 | งานสุขภัณฑ์ AMERICAN STANDARD สีขาว หรือเทียบเท่า ชั้นใต้ดิน | 266.4444 | งานดวงโคมไฟฟ้า ชั้นใต้ดิน | 259.4167
| งานโครงสร้างวิศวกรรม ชั้นใต้ดิน | 468.9932 | งานประตู - หน้าต่าง ชั้นใต้ดิน | 2.5 | งานระบบท่อจ่ายน้ำประปา ชั้นใต้ดิน | 32.6984 | งานสวิทช์, เต้ารับไฟฟ้า ชั้นใต้ดิน | 293.3333
| งานพื้นชั้นใต้ดิน | 1023.2778 | งานฝ้าเพดาน ชั้น 1 | 2683.3667 | งานระบบท่อน้ำโสโครก ท่อน้ำทิ้งทั่วไป และท่ออากาศ ชั้นใต้ดิน | 78.9286 | งานสายไฟฟ้า, ท่อร้อยสาย ชั้นใต้ดิน | 614.6125
| งานผนังชั้นใต้ดิน | 845.6 | งานประตู - หน้าต่าง ชั้น 1 | 20.625 | งานระบบระบายน้ำฝน | 206.6667 | งานสายลำโพง, ท่อร้อยสาย ชั้นใต้ดิน | 60.8
| งานบันใดชั้นใต้ดิน | 505.75 | งานฝ้าเพดาน ชั้น 2 | 2677.9722 | งานสุขภัณฑ์ AMERICAN STANDARD สีขาว หรือเทียบเท่า ชั้น 1 | 482.4444 | งานสายระบบกล้องวงจรปิด, ท่อร้อยสาย ชั้นใต้ดิน | 312.5
| งานสี (ทาสีรองพื้น 1 เที่ยว และ ทาสีจริง 2 เที่ยว) | 654 | งานประตู - หน้าต่าง ชั้น 2 | 33.75 | งานระบบท่อจ่ายน้ำประปา ชั้น 1 | 37.2751 | งานดวงโคมไฟฟ้า ชั้น 1 | 371.5
| งานรื้อถอน ชั้น 1 | 497.2706 | งานฝ้าเพดาน ชั้น 3 | 1547.9444 | งานระบบท่อน้ำโสโครก ท่อน้ำทิ้งทั่วไป และท่ออากาศ ชั้น 1 | 88.4788 | งานสวิทช์, เต้ารับไฟฟ้า ชั้น 1 | 483.5
| งานโครงสร้างวิศวกรรม ชั้น 1 | 463.4137 | งานประตู - หน้าต่าง ชั้น 3 | 120 | งานสุขภัณฑ์ AMERICAN STANDARD สีขาว หรือเทียบเท่า ชั้น 2 | 482.4444 | งานสายไฟฟ้า, ท่อร้อยสาย ชั้น 1 | 970.4875
| งานพื้น ชั้น 1 | 851.2333 | งานฝ้าเพดาน ชั้น 4 | 3261.2778 | งานระบบท่อจ่ายน้ำประปา ชั้น 2 | 37.2751 | งานสายลำโพง, ท่อร้อยสาย ชั้น 1 | 925.25
| งานผนัง ชั้น 1 | 736.0524 | งานประตู - หน้าต่าง ชั้น 4 | 105 | งานระบบท่อน้ำโสโครก ท่อน้ำทิ้งทั่วไป และท่ออากาศ ชั้น 2 | 77.9497 | งานสายระบบกล้องวงจรปิด, ท่อร้อยสาย ชั้น 1 | 500
| งานบันได ชั้น 1 | 441.6667 |  |  | งานสุขภัณฑ์ AMERICAN STANDARD สีขาว หรือเทียบเท่า ชั้น 3 | 482.4444 | งานดวงโคมไฟฟ้า ชั้น 2 | 339.4444
| งานสี (ทาสีรองพื้น 1 เที่ยว และ ทาสีจริง 2 เที่ยว) ชั้น 1 | 837 |  |  | งานระบบท่อจ่ายน้ำประปา ชั้น 3 | 37.2751 | งานสวิทช์, เต้ารับไฟฟ้า ชั้น 2 | 959
| งานรื้อถอน ชั้น 2 | 431.4125 |  |  | งานระบบท่อน้ำโสโครก ท่อน้ำทิ้งทั่วไป และท่ออากาศ ชั้น 3 | 77.9497 | งานสายไฟฟ้า, ท่อร้อยสาย ชั้น 2 | 1239.7625
| งานพื้น ชั้น 2 | 959.3958 |  |  | งานสุขภัณฑ์ AMERICAN STANDARD สีขาว หรือเทียบเท่า ชั้น 4 | 482.4444 | งานสายลำโพง, ท่อร้อยสาย ชั้น 2 | 592.35
| งานผนัง ชั้น 2 | 600.4083 |  |  | งานระบบท่อจ่ายน้ำประปา ชั้น 4 | 38.6508 | งานสายระบบกล้องวงจรปิด, ท่อร้อยสาย ชั้น 2 | 281.25
| งานบันได ชั้น 2 | 163.3333 |  |  | งานระบบท่อน้ำโสโครก ท่อน้ำทิ้งทั่วไป และท่ออากาศ ชั้น 4 | 80.0661 | งานดวงโคมไฟฟ้า ชั้น 3 | 401.6667
| งานสี (ทาสีรองพื้น 1 เที่ยว และ ทาสีจริง 2 เที่ยว) ชั้น 2 | 700.2 |  |  |  |  | งานสวิทช์, เต้ารับไฟฟ้า ชั้น 3 | 579.8333
| งานรื้อถอน ชั้น 3 | 385.4476 |  |  |  |  | งานสายไฟฟ้า, ท่อร้อยสาย ชั้น 3 | 1117.225
| งานพื้น ชั้น 3 | 1533.7778 |  |  |  |  | งานสายลำโพง, ท่อร้อยสาย ชั้น 3 | 601.8
| งานผนัง ชั้น 3 | 1174.1 |  |  |  |  | งานสายระบบกล้องวงจรปิด, ท่อร้อยสาย ชั้น 3 | 250
| งานบันได ชั้น 3 | 393.3333 |  |  |  |  | งานดวงโคมไฟฟ้า ชั้น 4 | 159.42
| งานสี (ทาสีรองพื้น 1 เที่ยว และ ทาสีจริง 2 เที่ยว) ชั้น 3 | 745.75 |  |  |  |  | งานสวิทช์, เต้ารับไฟฟ้า ชั้น 4 | 535
| งานรื้อถอน ชั้น 4 | 390.3139 |  |  |  |  | งานสายไฟฟ้า, ท่อร้อยสาย ชั้น 4 | 854.3
| งานพื้น ชั้น 4 | 1165.8333 |  |  |  |  | งานสายลำโพง, ท่อร้อยสาย ชั้น 4 | 393.4
| งานผนัง ชั้น 4 | 1498.9667 |  |  |  |  | งานสายระบบกล้องวงจรปิด, ท่อร้อยสาย ชั้น 4 | 187.5
| งานบันได ชั้น 4 | 128.3333 |  |  |  |  | งานระบบคอมพิวเตอร์ | 70.4888
| งานสี (ทาสีรองพื้น 1 เที่ยว และ ทาสีจริง 2 เที่ยว) ชั้น 4 | 742 |  |  |  |  | งานระบบแจ้งเหตุเพลิงไหม้ | 48
| งานขัดลอกสีทาผนังเดิม | 374.9697 |  |  |  |  | งานระบบไฟฟ้า งานบริเวณ | 105.3576
| งานทาสีภายนอก (ทา 2 เที่ยว) ไม่รวมชั้นใต้ดิน | 1124.9091 |  |  |  |  | หมวดงานระบบควบคุมไฟฟ้าแสงสว่างด้วยคอมพิวเตอร์ (TWO WIRE REMOTE CONTROL LIGHTING SYSTEM ) | 43.403
| งานทำความสะอาดและซ่อมแซมผนังกรุอิฐโชว์แนว (อ้างอิงราคางานขัดลอกสี) | 55.9394 |  |  |  |  | งานเครื่องเสียงประกาศ ชั้นใต้ดิน | 21.4286
| น้ำยาเคลือบผิวผนังอิฐโชว์แนว (อ้างอิงค่าทาน้ำยากันเชื้อรา) | 111.8788 |  |  |  |  | งานเครื่องเสียงประกาศ ชั้น 1 | 230.9524
| งานรื้อถอนแผ่นวัสดุกันซึมหลังคาดาดฟ้า (รื้อขนไป) | 847.7778 |  |  |  |  | งานเครื่องเสียงประกาศ ชั้น 2 | 264.2857
| งานแผ่นวัสดุกันซึมแบบเป่าไฟผิวทราย | 2422.2222 |  |  |  |  | งานเครื่องเสียงประกาศ ชั้น 3 | 289.2857
| ตะแกรงเหล็กฉีกกันนก XS-32 | 173.0909 |  |  |  |  | งานเครื่องเสียงประกาศ ชั้น 4 | 214.2857
| งานรื้อถอน งานบริเวณ | 30.303 |  |  |  |  | งานกล้องวงจรปิดชั้นใต้ดิน | 171.4286
| งานโครงสร้างวิศวกรรม งานบริเวณ | 515.5632 |  |  |  |  | งานกล้องวงจรปิด ชั้น 1 | 171.4286
| งานสถาปัตยกรรม งานบริเวณ | 1881.8667 |  |  |  |  | งานกล้องวงจรปิด ชั้น 2 | 235.7143
[7 empty] | งานกล้องวงจรปิด ชั้น 3 | 150
[7 empty] | งานกล้องวงจรปิด ชั้น 4 | 128.5714
ค่าเฉลี่ย ค่าแรงต่อ คนต่อวัน | General Worker | 712.2856 | ใช้ | 710 | บาทต่อคนต่อวัน
| Skilled Carpenter | 1259.7436 | ใช้ | 1260 | บาทต่อคนต่อวัน
| Sanitary-Plumber | 186.8398 | ใช้ | 190 | บาทต่อคนต่อวัน
| Electrician | 395.5893 | ใช้ | 400 | บาทต่อคนต่อวัน